## Wrksht O - 2016 finalv3
Ckt # | PowerPlant Asset Location | Gross Plant 12/31/2014 | Net Plant 12/31/2014 | WS Gross Plant $ | WS Net Plant $ | Rt Gross Plant $ | Rt Net Plant $ | Customer | Reclass
z65 | Elec Tran-Line OH-TX- 69KV-Graham-Justiceburg | 1559421.15 | 884183.34 | 1559421.15 | 884183.34 | 0 | 0 | Big Country
z3 | Elec Tran-Line OH-NM- 69KV-Potash Jct Sub-Duval #2 | 608166.4354 | 352119.6713 | 608166.4354 | 352119.6713 | 0 | 0 | CVEC
t43 | Elec Tran-Line OH-NM-115KV-Eddy Co Int-Atoka Sub | 17945.7714 | 13935.3255 | 17945.7714 | 13935.3255 | 0 | 0 | CVEC
y67 | Elec Tran-Line OH-TX- 69KV-Castro Co REC Sub Tap | 149986.28 | 62065.82 | 149986.28 | 62065.82 | 0 | 0 | Deaf Smith
z71 | Elec Tran-Line OH-TX- 69KV-Hereford Intg South-Hereford NE Sub (Z-71) | 23659.1983 | 23067.9668 | 23659.1983 | 23067.9668 | 0 | 0 | Deaf Smith
z71 | Elec Tran-Line OH-TX- 69KV-Hereford Intg South-Hereford NE Sub (Z-71) | 14898.6669 | 14526.3567 | 14898.6669 | 14526.3567 | 0 | 0 | Deaf Smith
z71 | Elec Tran-Line OH-TX- 69KV-Hereford Intg South-Hereford NE Sub (Z-71) | 109.5066 | 106.7701 | 109.5066 | 106.7701 | 0 | 0 | Deaf Smith
z71 | Elec Tran-Line OH-TX- 69KV-Hereford Intg South-Hereford NE Sub (Z-71) | 100 | 151.726 | 100 | 151.726 | 0 | 0 | Deaf Smith
z73 | Elec Tran-Line OH-TX- 69KV-Hereford NE Sub-Deaf Smith Rec Meter Sta (Z-73) | 0 | 0 | 0 | 0 | 0 | 0 | Deaf Smith
z51 | Elec Tran-Line OH-TX- 69KV-Hereford Intg South-Castro Co Sub (Z-51) | 191055.4331 | 163607.0405 | 191055.4331 | 163607.0405 | 0 | 0 | Deaf Smith
z51 | Elec Tran-Line OH-TX- 69KV-Hereford Intg South-Castro Co Sub (Z-51) | 42936.1585 | 36767.6423 | 42936.1585 | 36767.6423 | 0 | 0 | Deaf Smith
z51 | Elec Tran-Line OH-TX- 69KV-Hereford Intg South-Castro Co Sub (Z-51) | 489346.54 | 419043.5095 | 489346.54 | 419043.5095 | 0 | 0 | Deaf Smith
z62 | Elec Tran-Line OH-TX- 69KV-Castro Co Int Tap | 281851.1069 | 248066.5048 | 281851.1069 | 248066.5048 | 0 | 0 | Deaf Smith
z62 | Elec Tran-Line OH-TX- 69KV-Castro Co Int Tap | 871.9905 | 767.4677 | 871.9905 | 767.4677 | 0 | 0 | Deaf Smith
z62 | Elec Tran-Line OH-TX- 69KV-Castro Co Int Tap | 238965.0293 | 210321.0459 | 238965.0293 | 210321.0459 | 0 | 0 | Deaf Smith
t04 | Elec Tran-Line OH-TX-115KV-Deaf Smith Intg-Castro Co Intg (T-04) | 599.2487 | 579.971 | 599.2487 | 579.971 | 0 | 0 | Deaf Smith
t59 | Elec Tran-Line OH-TX-115KV-Cargill Sub-Curry Co Intg (Texas Portion) (T-59) | 461.8762 | 443.4141 | 461.8762 | 443.4141 | 0 | 0 | Deaf Smith
v75 | Elec Tran-Line OH-NM-115KV-Curry Co Int-FEC Clovis #3 Int (V-75) | 1529.6433 | 1412.1783 | 1529.6433 | 1412.1783 | 0 | 0 | Farmers
v75 | Elec Tran-Line OH-NM-115KV-Curry Co Int-FEC Clovis #3 Int (V-75) | 18302.9738 | 16897.4436 | 18302.9738 | 16897.4436 | 0 | 0 | Farmers
y62 | Elec Tran-Line OH-TX- 69KV-Bowers Sub-Howard Sub (Y-62) | 373948.6399 | 361530.1622 | 373948.6399 | 361530.1622 | 0 | 0 | Green Belt
t31 | Elec Tran-Line OH-TX-115KV-Sundown Int Tap North Ckt | 524.9678 | 391.4098 | 524.9678 | 391.4098 | 0 | 0 | Lamb County
t28 | Elec Tran-Line OH-TX-115KV-Plant X Sta-Lamton Intg (T-28) | 657.6186 | 645.4344 | 657.6186 | 645.4344 | 0 | 0 | Lamb County
z82 | Elec Tran-Line OH-TX- 69KV-Kiser Sub-Kress Intg (Z-82) | 269709.5171 | 266827.0401 | 269709.5171 | 266827.0401 | 0 | 0 | Lighthouse
z82 | Elec Tran-Line OH-TX- 69KV-Kiser Sub-Kress Intg (Z-82) | 15367.0985 | 15202.8652 | 15367.0985 | 15202.8652 | 0 | 0 | Lighthouse
y50 | Elec Tran-Line OH-TX- 69KV-Batton Tap (Y-50) | 14225.9031 | 13344.4845 | 14225.9031 | 13344.4845 | 0 | 0 | LPL
y50 | Elec Tran-Line OH-TX- 69KV-Batton Tap (Y-50) | 115.5534 | 108.3938 | 115.5534 | 108.3938 | 0 | 0 | LPL
y50 | Elec Tran-Line OH-TX- 69KV-Batton Tap (Y-50) | 64568.652 | 60568.0617 | 64568.652 | 60568.0617 | 0 | 0 | LPL
y50 | Elec Tran-Line OH-TX- 69KV-Batton Tap (Y-50) | 96037.6849 | 90087.3139 | 96037.6849 | 90087.3139 | 0 | 0 | LPL
y64 | Elec Tran-Line OH-TX- 69KV-Ivory Tap (Y-64) | 2100.1536 | 2032.5933 | 2100.1536 | 2032.5933 | 0 | 0 | LPL
y64 | Elec Tran-Line OH-TX- 69KV-Ivory Tap (Y-64) | 2873.5681 | 2781.1276 | 2873.5681 | 2781.1276 | 0 | 0 | LPL
z53 | Elec Tran-Line OH-TX- 69KV-Brownfield Sub-Garza Co | 532427.4169 | 442931.7698 | 532427.4169 | 442931.7698 | 0 | 0 | Lyntegar
z53 | Elec Tran-Line OH-TX- 69KV-Brownfield Sub-Garza Co | 957885.9941 | 796875.0767 | 957885.9941 | 796875.0767 | 0 | 0 | Lyntegar
z20 | Elec Tran-Line OH-TX- 69KV-Cochran Co Int-Sundown REC | 367663.78 | 262285.29 | 367663.78 | 262285.29 | 0 | 0 | Lyntegar
v36 | Elec Tran-Line OH-TX-115KV-Denver City Sta-Cochran Co Int | 1413.028 | 1064.7502 | 1413.028 | 1064.7502 | 0 | 0 | Lyntegar
v55 | Elec Tran-Line OH-TX-115KV-Sundown Int Tap South Ckt | 880.771 | 746.9866 | 880.771 | 746.9866 | 0 | 0 | Lyntegar
v55 | Elec Tran-Line OH-TX-115KV-Sundown Int Tap South Ckt | 2124.2124 | 1801.5558 | 2124.2124 | 1801.5558 | 0 | 0 | Lyntegar
v1 | Elec Tran-Line OH-TX-115KV-Riverview Sta-Moore Co Sta | 1120.5146 | 709.9321 | 1120.5146 | 709.9321 | 0 | 0 | Rita Blanca
t47 | Elec Tran-Line OH-TX-115KV-Rita Blanca REC-Houge Sub Tap | 0 | 0 | 0 | 0 | 0 | 0 | Rita Blanca
z63 | Elec Tran-Line OH-TX- 69KV-Lambton-7 Mile Corner | 29101.893 | 26863.8012 | 29101.893 | 26863.8012 | 0 | 0 | South Plains
v62 | Elec Tran-Line OH-TX-115KV-Denver City Sta-Tuco Int | 7048.416 | 5117.993 | 7048.416 | 5117.993 | 0 | 0 | South Plains
t1.1 | Elec Tran-Line OH-OK-115KV-Texas Co Int-Beaver Co Int | 1224.3731 | 890.9959 | 1224.3731 | 890.9959 | 0 | 0 | Tri County
z76 | Elec Tran-Line OH-NM- 69KV-Eagle Creek-Artesia Town (Z-76) | 97536.7376 | 90335.8818 | 0 | 0 | 97536.7376 | 90335.8818 | SPS
z76 | Elec Tran-Line OH-NM- 69KV-Eagle Creek-Artesia Town (Z-76) | 1266.7109 | 1173.1933 | 0 | 0 | 1266.7109 | 1173.1933 | SPS
z76 | Elec Tran-Line OH-NM- 69KV-Eagle Creek-Artesia Town (Z-76) | 24216.5315 | 22428.6949 | 0 | 0 | 24216.5315 | 22428.6949 | SPS
z5 | Elec Tran-Line OH-NM- 69KV-Carlsbad Sta-White Sub | 486088.2654 | 374868.2139 | 0 | 0 | 486088.2654 | 374868.2139 | SPS
z5 | Elec Tran-Line OH-NM- 69KV-Carlsbad Sta-White Sub | 150905.7899 | 116377.5964 | 0 | 0 | 150905.7899 | 116377.5964 | SPS
z5 | Elec Tran-Line OH-NM- 69KV-Loving Sub Tap | 61429.594 | 21905.7556 | 0 | 0 | 61429.594 | 21905.7556 | SPS
z5 | Elec Tran-Line OH-NM- 69KV-Carlsbad Sta-White Sub | 1148392.1947 | 885632.8398 | 0 | 0 | 1148392.1947 | 885632.8398 | SPS
z5 | Elec Tran-Line OH-NM- 69KV-Loving Sub Tap | 32506.9433 | 11591.9561 | 0 | 0 | 32506.9433 | 11591.9561 | SPS
z5 | Elec Tran-Line OH-NM- 69KV-Loving Sub Tap | 30671.6127 | 10937.4783 | 0 | 0 | 30671.6127 | 10937.4783 | SPS
z5 | Elec Tran-Line OH-NM- 69KV-Carlsbad Waterfield Sub Tap | 91887.26 | 35123.97 | 0 | 0 | 91887.26 | 35123.97 | SPS
T26 | Elec Tran-Line OH-NM-115KV-Chaves Co Int-Roswell City (T-26) | 3377.8716 | 2083.711 | 0 | 0 | 3377.8716 | 2083.711 | SPS
y83 | Elec Tran-Line OH-NM- 69KV-Clovis Loop | 296941.5572 | 216181.6584 | 0 | 0 | 296941.5572 | 216181.6584 | SPS
z50 | Elec Tran-Line OH-NM- 69KV-Curry Co Int-TX St Line | 24770.5252 | 14251.9229 | 0 | 0 | 24770.5252 | 14251.9229 | SPS
v98 | Elec Tran-Line OH-NM-115KV-Maddox Sta-Buckeye Sub | 72988.8997 | 51022.0627 | 0 | 0 | 72988.8997 | 51022.0627 | SPS
z48 | Elec Tran-Line OH-NM- 69KV-Duval #3 Sub Tap | 24925.2093 | 19246.0752 | 0 | 0 | 24925.2093 | 19246.0752 | SPS
z48 | Elec Tran-Line OH-NM- 69KV-Mississippi Chem #2 Sub Tap | 777.971 | 218.1927 | 0 | 0 | 777.971 | 218.1927 | SPS
z48 | Elec Tran-Line OH-NM- 69KV-Duval #3 Sub Tap | 35846.0484 | 27678.6339 | 0 | 0 | 35846.0484 | 27678.6339 | SPS
z48 | Elec Tran-Line OH-NM- 69KV-IMC #2 Sub Tap | 5203.4584 | 3866.6235 | 0 | 0 | 5203.4584 | 3866.6235 | SPS
z48 | Elec Tran-Line OH-NM- 69KV-Duval #3 Sub Tap | 21636.1095 | 16706.3869 | 0 | 0 | 21636.1095 | 16706.3869 | SPS
z48 | Elec Tran-Line OH-NM- 69KV-Duval #3 Sub Tap | 3597.4529 | 2777.7841 | 0 | 0 | 3597.4529 | 2777.7841 | SPS
z48 | Elec Tran-Line OH-NM- 69KV-Duval #3 Sub Tap | 52676.9887 | 40674.695 | 0 | 0 | 52676.9887 | 40674.695 | SPS
z48 | Elec Tran-Line OH-NM- 69KV-Duval #3 Sub Tap | 11177.8 | 8630.9719 | 0 | 0 | 11177.8 | 8630.9719 | SPS
z48 | Elec Tran-Line OH-NM- 69KV-Duval #3 Sub Tap | 359.7453 | 277.7784 | 0 | 0 | 359.7453 | 277.7784 | SPS
z48 | Elec Tran-Line OH-NM- 69KV-Duval-IMC #4 Bore Hole | 18563.7827 | 12392.4617 | 0 | 0 | 18563.7827 | 12392.4617 | SPS
z48 | Elec Tran-Line OH-NM- 69KV-Duval-IMC #4 Bore Hole | 53567.1342 | 35759.3422 | 0 | 0 | 53567.1342 | 35759.3422 | SPS
z44 | Elec Tran-Line OH-NM- 69KV-Portales Sw Sta-Portales South Sub | 109971.6558 | 68798.2218 | 0 | 0 | 109971.6558 | 68798.2218 | SPS
z44 | Elec Tran-Line OH-NM- 69KV-Portales Sw Sta-Portales South Sub | 490.7258 | 306.9979 | 0 | 0 | 490.7258 | 306.9979 | SPS
z44 | Elec Tran-Line OH-NM- 69KV-Portales Sw Sta-Portales South Sub | 117626.9786 | 73587.3885 | 0 | 0 | 117626.9786 | 73587.3885 | SPS
z44 | Elec Tran-Line OH-NM- 69KV-Zodiac Sub Tap | 4491.3529 | 2571.4987 | 0 | 0 | 4491.3529 | 2571.4987 | SPS
z22 | Elec Tran-Line OH-NM- 69KV-Potash Jct Sub-National Potash | 8836.062 | 5907.3992 | 0 | 0 | 8836.062 | 5907.3992 | SPS
z22 | Elec Tran-Line OH-NM- 69KV-Potash Jct Sub-National Potash | 30788.1534 | 20583.5939 | 0 | 0 | 30788.1534 | 20583.5939 | SPS
z22 | Elec Tran-Line OH-NM- 69KV-Potash Jct Sub-National Potash | 17488.0393 | 11691.7275 | 0 | 0 | 17488.0393 | 11691.7275 | SPS
z22 | Elec Tran-Line OH-NM- 69KV-Potash Jct Sub-Kermac | 28094.4282 | 20083.8283 | 0 | 0 | 28094.4282 | 20083.8283 | SPS
z22 | Elec Tran-Line OH-NM- 69KV-Potash Jct Sub-Kermac | 266911.1013 | 190806.4009 | 0 | 0 | 266911.1013 | 190806.4009 | SPS
z22 | Elec Tran-Line OH-NM- 69KV-New Mexico Potash #1 Sub Tap | 17911.6886 | 8787.3158 | 0 | 0 | 17911.6886 | 8787.3158 | SPS
z24 | Elec Tran-Line OH-NM- 69KV-Clovis East Sub Tap | 225990.69 | 213888.97 | 0 | 0 | 225990.69 | 213888.97 | SPS
z24 | Elec Tran-Line OH-NM- 69KV-Industrial Sub-Ethanol Plant Sub | 119801.22 | 42573.19 | 0 | 0 | 119801.22 | 42573.19 | SPS
z24 | Elec Tran-Line OH-NM- 69KV-Portales Grain Alcohol | 473070.61 | 326677.72 | 0 | 0 | 473070.61 | 326677.72 | SPS
z24 | Elec Tran-Line OH-NM- 69KV-Cherry Sub Tap | 19775.51 | 5512.73 | 0 | 0 | 19775.51 | 5512.73 | SPS
z9 | Elec Tran-Line OH-NM- 69KV-Roswell Int-Chaves Co Int | 18181.1836 | 13136.0707 | 0 | 0 | 18181.1836 | 13136.0707 | SPS
z9 | Elec Tran-Line OH-NM- 69KV-Roswell/Chaves-Walker AFB West Sub | 3682.9496 | 1698.9983 | 0 | 0 | 3682.9496 | 1698.9983 | SPS
z9 | Elec Tran-Line OH-NM- 69KV-Roswell/Chaves-Walker AFB West Sub | 4819.3334 | 2223.2287 | 0 | 0 | 4819.3334 | 2223.2287 | SPS
z9 | Elec Tran-Line OH-NM- 69KV-Roswell/Chaves-Walker AFB West Sub | 1012.8112 | 467.2245 | 0 | 0 | 1012.8112 | 467.2245 | SPS
z9 | Elec Tran-Line OH-NM- 69KV-Walker AFB East Sub Tap | 9.0312 | 1.892 | 0 | 0 | 9.0312 | 1.892 | SPS
z9 | Elec Tran-Line OH-NM- 69KV-Roswell/Chaves-Walker AFB West Sub | 210.8004 | 97.2453 | 0 | 0 | 210.8004 | 97.2453 | SPS
z9 | Elec Tran-Line OH-NM- 69KV-Roswell/Chaves-Walker AFB West Sub | 1613.7135 | 744.4295 | 0 | 0 | 1613.7135 | 744.4295 | SPS
z9 | Elec Tran-Line OH-NM- 69KV-Roswell/Chaves-Walker AFB West Sub | 33.9219 | 15.6487 | 0 | 0 | 33.9219 | 15.6487 | SPS
z9 | Elec Tran-Line OH-NM- 69KV-Walker AFB East Sub Tap | 251.0682 | 52.5971 | 0 | 0 | 251.0682 | 52.5971 | SPS
t5 | Elec Tran-Line OH-NM-115KV-Carlsbad Sta-Fiesta Sub | 272613.42 | 131998.09 | 0 | 0 | 272613.42 | 131998.09 | SPS
v26 | Elec Tran-Line OH-NM-115KV-Carlsbad Sta-Roswell Int | 2254.1762 | 1899.2201 | 0 | 0 | 2254.1762 | 1899.2201 | SPS
v77 | Elec Tran-Line OH-NM-115KV-Chaves Co Int-Roswell Int | 628.4489 | 392.2655 | 0 | 0 | 628.4489 | 392.2655 | SPS
t24 | Elec Tran-Line OH-NM-115KV-Brasher Sub Tap | 250836.72 | 199026.99 | 0 | 0 | 250836.72 | 199026.99 | SPS
t13 | Elec Tran-Line OH-NM-115KV-Maddox Sta-Hobbs Loop | 1286.9801 | 1215.5568 | 0 | 0 | 1286.9801 | 1215.5568 | SPS
t13 | Elec Tran-Line OH-NM-115KV-Maddox Sta-Hobbs Loop | 2681.2086 | 2532.41 | 0 | 0 | 2681.2086 | 2532.41 | SPS
t14 | Elec Tran-Line OH-NM-115KV-Maddox Sta-Hobbs Loop | 3002.9537 | 2836.2992 | 0 | 0 | 3002.9537 | 2836.2992 | SPS
t14 | Elec Tran-Line OH-NM-115KV-Maddox Sta-Hobbs Loop | 1823.2219 | 1722.0388 | 0 | 0 | 1823.2219 | 1722.0388 | SPS
t14 | Elec Tran-Line OH-NM-115KV-Maddox Sta-Hobbs Loop | 487542.3473 | 460485.2821 | 0 | 0 | 487542.3473 | 460485.2821 | SPS
t42 | Elec Tran-Line OH-NM-115KV-Cochran Sw Sta-Monument Sub | 6755.8643 | 6193.4483 | 0 | 0 | 6755.8643 | 6193.4483 | SPS
t97 | Elec Tran-Line OH-NM-115KV-Hobbs Gen Sub-Taylor Sw Sta (T-97) | 344.2328 | 319.1973 | 0 | 0 | 344.2328 | 319.1973 | SPS
t97 | Elec Tran-Line OH-NM-115KV-Hobbs Gen Sub-Taylor Sw Sta (T-97) | 596.6702 | 553.2753 | 0 | 0 | 596.6702 | 553.2753 | SPS
w23 | Elec Tran-Line OH-NM-115KV-Eagle Creek Intg-Navajo 3 (W-23) | 228875.9244 | 211804.1085 | 0 | 0 | 228875.9244 | 211804.1085 | SPS
w23 | Elec Tran-Line OH-NM-115KV-Eagle Creek Intg-Navajo 3 (W-23) | 61394.7253 | 56815.3033 | 0 | 0 | 61394.7253 | 56815.3033 | SPS
w23 | Elec Tran-Line OH-NM-115KV-Eagle Creek Intg-Navajo 3 (W-23) | 45143.1803 | 41775.9583 | 0 | 0 | 45143.1803 | 41775.9583 | SPS
w26 | Elec Tran-Line OH-NM-115KV-Cunningham Sta-Oil Center Sub (W-26) | 19677.6181 | 19094.5721 | 0 | 0 | 19677.6181 | 19094.5721 | SPS
w26 | Elec Tran-Line OH-NM-115KV-Cunningham Sta-Oil Center Sub (W-26) | 229.6998 | 222.8938 | 0 | 0 | 229.6998 | 222.8938 | SPS
t84 | Elec Tran-Line OH-NM-115KV-Hobbs West Sw Sta-NEF Sub | 0 | 0 | 0 | 0 | 0 | 0 | SPS
t84 | Elec Tran-Line OH-NM-115KV-Hobbs West Sw Sta-NEF Sub | 0 | 0 | 0 | 0 | 0 | 0 | SPS
t85 | Elec Tran-Line OH-NM-115KV-Whitten Sub-NEF Sub | 3955.6764 | 3752.4078 | 0 | 0 | 3955.6764 | 3752.4078 | SPS
t85 | Elec Tran-Line OH-NM-115KV-Whitten Sub-NEF Sub | 208.1935 | 197.4951 | 0 | 0 | 208.1935 | 197.4951 | SPS
t85 | Elec Tran-Line OH-NM-115KV-Whitten Sub-NEF Sub | 435.3137 | 412.9444 | 0 | 0 | 435.3137 | 412.9444 | SPS
t85 | Elec Tran-Line OH-NM-115KV-Whitten Sub-NEF Sub | 68817.4131 | 65281.124 | 0 | 0 | 68817.4131 | 65281.124 | SPS
v83 | Elec Tran-Line OH-NM-115KV-Maddox Sta-Lea Co REC | 712801.3351 | 656617.5786 | 0 | 0 | 712801.3351 | 656617.5786 | SPS
v83 | Elec Tran-Line OH-NM-115KV-Maddox Sta-Lea Co REC | 860755.2718 | 792909.6291 | 0 | 0 | 860755.2718 | 792909.6291 | SPS
v83 | Elec Tran-Line OH-NM-115KV-Maddox Sta-Lea Co REC | 84020.3531 | 77397.7798 | 0 | 0 | 84020.3531 | 77397.7798 | SPS
v83 | Elec Tran-Line OH-NM-115KV-Maddox Sta-Lea Co REC | 7672.03 | 7067.3125 | 0 | 0 | 7672.03 | 7067.3125 | SPS
v84 | Elec Tran-Line OH-NM-115KV-Maddox Sta-Maljamar Sub | 784584.556 | 569200.3938 | 0 | 0 | 784584.556 | 569200.3938 | SPS
v84 | Elec Tran-Line OH-NM-115KV-Maddox Sta-Maljamar Sub | 1372844.7123 | 995971.3646 | 0 | 0 | 1372844.7123 | 995971.3646 | SPS
v84 | Elec Tran-Line OH-NM-115KV-Maddox Sta-Maljamar Sub | 3208.6918 | 2327.8417 | 0 | 0 | 3208.6918 | 2327.8417 | SPS
w32 | Elec Tran-Line OH-NM-115KV-Perimeter Sub-FEC Intg (W-32) | 35651.821 | 33327.5554 | 0 | 0 | 35651.821 | 33327.5554 | SPS
w32 | Elec Tran-Line OH-NM-115KV-Perimeter Sub-FEC Intg (W-32) | 1165.6176 | 1089.627 | 0 | 0 | 1165.6176 | 1089.627 | SPS
t45 | Elec Tran-Line OH-NM-115KV-Norris St Tap | 5369329.93 | 3328529.75 | 0 | 0 | 5369329.93 | 3328529.75 | SPS
t38 | Elec Tran-Line OH-NM-115KV-Potash Jct Sub-WIPP Sub | 122557.8692 | 76188.5944 | 0 | 0 | 122557.8692 | 76188.5944 | SPS
t38 | Elec Tran-Line OH-NM-115KV-Potash Jct Sub-WIPP Sub | 135503.271 | 84236.1558 | 0 | 0 | 135503.271 | 84236.1558 | SPS
w27 | Elec Tran-Line OH-NM-115KV-Whitten Sub-Oil Center Sub (W-27) | 1057.1308 | 1038.7315 | 0 | 0 | 1057.1308 | 1038.7315 | SPS
w27 | Elec Tran-Line OH-NM-115KV-Whitten Sub-Oil Center Sub (W-27) | 1519.6255 | 1493.1765 | 0 | 0 | 1519.6255 | 1493.1765 | SPS
W37 | Elec Tran-Line OH-NM-115KV-Whitten Sub-Red Bluff Sub (W-37) | 11.3294 | 10.7312 | 0 | 0 | 11.3294 | 10.7312 | SPS
W37 | Elec Tran-Line OH-NM-115KV-Whitten Sub-Red Bluff Sub (W-37) | 5.6647 | 5.3656 | 0 | 0 | 5.6647 | 5.3656 | SPS
W38 | Elec Tran-Line OH-NM-115KV-Wipp Sub-Red Bluff Sub (W-38) | 258.2067 | 244.7061 | 0 | 0 | 258.2067 | 244.7061 | SPS
w22 | Elec Tran-Line OH-NM-115KV-Eagle Creek Intg-Navajo 4&5 (W-22) | 0 | 0 | 0 | 0 | 0 | 0 | SPS
w43 | Elec Tran-Line OH-NM-115KV-Pecos Sub-Hopi Sub (W-43) | 7890689.2 | 7638755.14 | 0 | 0 | 7890689.2 | 7638755.14 | SPS
w49 | Elec Tran-Line OH-NM-115KV-Roswell Intg-Capitan (W-49) | 6680122.95 | 6596251.42 | 0 | 0 | 6680122.95 | 6596251.42 | SPS
w61 | Elec Tran-Line OH-NM-115KV-Pecos Intg-North Canal Sub (W-61) | 333963.27 | 292133.23 | 0 | 0 | 333963.27 | 292133.23 | SPS
t70 | Elec Tran-Line OH-TX-115KV-Coulter Intg-South Georgia Intg (T-70) | 0 | 0 | 0 | 0 | 0 | 0 | SPS
y72 | Elec Tran-Line OH-TX- 69KV-Coulter Intg-Soncy (Y-72) | 62887.1045 | 61057.8139 | 0 | 0 | 62887.1045 | 61057.8139 | SPS
z33 | Elec Tran-Line OH-TX- 69KV-Soncy-Northwest Interchange (Z-33) | 112460.9929 | 106582.3052 | 0 | 0 | 112460.9929 | 106582.3052 | SPS
z33 | Elec Tran-Line OH-TX- 69KV-Soncy-Northwest Interchange (Z-33) | 76970.3335 | 72946.8535 | 0 | 0 | 76970.3335 | 72946.8535 | SPS
z33 | Elec Tran-Line OH-TX- 69KV-Soncy-Northwest Interchange (Z-33) | 10395.922 | 9852.4946 | 0 | 0 | 10395.922 | 9852.4946 | SPS
z61 | Elec Tran-Line OH-TX- 69KV-Lynn Co Intg-Graham Intg (Z-61) | 5917.3395 | 5846.2128 | 0 | 0 | 5917.3395 | 5846.2128 | SPS
y99 | Elec Tran-Line OH-TX- 69KV-Denver City Sta Loop | 52194.1344 | 39043.1876 | 0 | 0 | 52194.1344 | 39043.1876 | SPS
y99 | Elec Tran-Line OH-TX- 69KV-Denver City Sta Loop | 313.1648 | 234.2591 | 0 | 0 | 313.1648 | 234.2591 | SPS
y99 | Elec Tran-Line OH-TX- 69KV-Denver City Sta Loop | 67904.5688 | 50795.1871 | 0 | 0 | 67904.5688 | 50795.1871 | SPS
y99 | Elec Tran-Line OH-TX- 69KV-Denver City Sta Loop | 270339.519 | 202224.1903 | 0 | 0 | 270339.519 | 202224.1903 | SPS
y99 | Elec Tran-Line OH-TX- 69KV-Denver City Sta Loop | 62737.3495 | 46929.9115 | 0 | 0 | 62737.3495 | 46929.9115 | SPS
y98 | Elec Tran-Line OH-TX- 69KV-Denver City Sta-Doss Sub | 43015.8007 | 32769.0646 | 0 | 0 | 43015.8007 | 32769.0646 | SPS
z25 | Elec Tran-Line OH-TX- 69KV-Levelland East Sub Tap | 82994.4158 | 77788.5695 | 0 | 0 | 82994.4158 | 77788.5695 | SPS
z25 | Elec Tran-Line OH-TX- 69KV-Levelland East Sub Tap | 141190.6238 | 132334.4053 | 0 | 0 | 141190.6238 | 132334.4053 | SPS
z25 | Elec Tran-Line OH-TX- 69KV-Levelland East Sub Tap | 821.4727 | 769.9456 | 0 | 0 | 821.4727 | 769.9456 | SPS
z25 | Elec Tran-Line OH-TX- 69KV-Levelland East Sub Tap | 67258.079 | 63039.2985 | 0 | 0 | 67258.079 | 63039.2985 | SPS
z25 | Elec Tran-Line OH-TX- 69KV-Levelland East Sub Tap | 179.6972 | 168.4256 | 0 | 0 | 179.6972 | 168.4256 | SPS
z25 | Elec Tran-Line OH-TX- 69KV-Levelland East Sub Tap | 62123.8745 | 58227.1383 | 0 | 0 | 62123.8745 | 58227.1383 | SPS
z25 | Elec Tran-Line OH-TX- 69KV-Levelland East Sub Tap | 1155.196 | 1082.736 | 0 | 0 | 1155.196 | 1082.736 | SPS
z25 | Elec Tran-Line OH-TX- 69KV-Levelland East Sub Tap | 165321.3849 | 154951.5583 | 0 | 0 | 165321.3849 | 154951.5583 | SPS
z25 | Elec Tran-Line OH-TX- 69KV-Levelland East Sub Tap | 693.1176 | 649.6416 | 0 | 0 | 693.1176 | 649.6416 | SPS
y92 | Elec Tran-Line OH-TX- 69KV-East Sta-Van Buren Sub | 112011.75 | 41339.19 | 0 | 0 | 112011.75 | 41339.19 | SPS
y93 | Elec Tran-Line OH-TX- 69KV-East Plant Intg-Van Buren Sub (Y-93) | 12503.35 | 11564.82 | 0 | 0 | 12503.35 | 11564.82 | SPS
z80 | Elec Tran-Line OH-TX- 69KV-Gaines Co Int-Legacy Sub (Z-80) | 134211.5164 | 126832.4951 | 0 | 0 | 134211.5164 | 126832.4951 | SPS
y91 | Elec Tran-Line OH-TX- 69KV-Happy Int-Shamrock Pumping Sta | 15983.4833 | 11056.8224 | 0 | 0 | 15983.4833 | 11056.8224 | SPS
y91 | Elec Tran-Line OH-TX- 69KV-Happy Int-Shamrock Pumping Sta | 108433.5821 | 75010.6117 | 0 | 0 | 108433.5821 | 75010.6117 | SPS
y91 | Elec Tran-Line OH-TX- 69KV-Happy Int-Shamrock Pumping Sta | 49534.6814 | 34266.3839 | 0 | 0 | 49534.6814 | 34266.3839 | SPS
z71 | Elec Tran-Line OH-TX- 69KV-Hereford Intg South-Hereford NE Sub (Z-71) | 28068.2815 | 27366.8693 | 0 | 0 | 28068.2815 | 27366.8693 | SPS
z69 | Elec Tran-Line OH-TX- 69KV-Lyons Sub Tap | 52105.0994 | 20995.1197 | 0 | 0 | 52105.0994 | 20995.1197 | SPS
z69 | Elec Tran-Line OH-TX- 69KV-Lyons Sub Tap | 268941.2006 | 108366.6047 | 0 | 0 | 268941.2006 | 108366.6047 | SPS
z74 | Elec Tran-Line OH-TX- 69KV-Gray Co Int-Adobe Creek | 3866520.5984 | 3207457.6261 | 0 | 0 | 3866520.5984 | 3207457.6261 | SPS
z74 | Elec Tran-Line OH-TX- 69KV-Gray Co Int-Adobe Creek | 3525497.2396 | 2924562.9809 | 0 | 0 | 3525497.2396 | 2924562.9809 | SPS
z74 | Elec Tran-Line OH-TX- 69KV-Gray Co Int-Adobe Creek | 26081.5562 | 21635.8569 | 0 | 0 | 26081.5562 | 21635.8569 | SPS
y58 | Elec Tran-Line OH-TX- 69KV-Hutchinson Co Int-OK St Line | 833433.27 | 585143.5037 | 0 | 0 | 833433.27 | 585143.5037 | SPS
y58 | Elec Tran-Line OH-TX- 69KV-Hutchinson Co Int-OK St Line | 187432.157 | 131593.8696 | 0 | 0 | 187432.157 | 131593.8696 | SPS
y58 | Elec Tran-Line OH-TX- 69KV-Hutchinson Co Int-OK St Line | 515024.425 | 361592.4722 | 0 | 0 | 515024.425 | 361592.4722 | SPS
y58 | Elec Tran-Line OH-TX- 69KV-Hutchinson Co Int-OK St Line | 176141.0632 | 123666.5281 | 0 | 0 | 176141.0632 | 123666.5281 | SPS
y58 | Elec Tran-Line OH-TX- 69KV-Hutchinson Co Int-OK St Line | 62929.0294 | 44181.7169 | 0 | 0 | 62929.0294 | 44181.7169 | SPS
y58 | Elec Tran-Line OH-TX- 69KV-Hutchinson Co Int-OK St Line | 565608.5252 | 397106.9623 | 0 | 0 | 565608.5252 | 397106.9623 | SPS
v35 | Elec Tran-Line OH-TX-115KV-Hutchinson Co Int-Gray Co Int | 745429.67 | 413439.37 | 0 | 0 | 745429.67 | 413439.37 | SPS
| Gray County Sub-Tran-TX | 900526.93 | 414954.8 | 0 | 0 | 900526.93 | 414954.8 | SPS
y60 | Elec Tran-Line OH-TX- 69KV-Kingsmill Sub-Bowers Sub (Y-60) | 79281.9548 | 77539.145 | 0 | 0 | 79281.9548 | 77539.145 | SPS
y62 | Elec Tran-Line OH-TX- 69KV-Bowers Sub-Howard Sub (Y-62) | 442162.5175 | 427478.7221 | 0 | 0 | 442162.5175 | 427478.7221 | SPS
y63 | Elec Tran-Line OH-TX- 69KV-Hutchinson Co Intg-Industrial Sub (Y-63) | 0 | 0 | 0 | 0 | 0 | 0 | SPS
y61 | Elec Tran-Line OH-TX- 69KV-Borger Loop | 480781.0856 | 275785.588 | 0 | 0 | 480781.0856 | 275785.588 | SPS
y65 | Elec Tran-Line OH-TX- 69KV-Industrial Sub-Huber Co-Gen Plt | 1839.07 | 1068.02 | 0 | 0 | 1839.07 | 1068.02 | SPS
z49 | Elec Tran-Line OH-TX- 69KV-Industrial Sub-Huber Co-Gen Plt | 1839.07 | 1068.02 | 0 | 0 | 1839.07 | 1068.02 | SPS
z60 | Elec Tran-Line OH-TX- 69KV-Lubbock East Int-Garza Post | 542203.9319 | 386214.2511 | 0 | 0 | 542203.9319 | 386214.2511 | SPS
z66 | Elec Tran-Line OH-TX- 69KV-Perryton Sub-Booker Sub | 168974.1548 | 111335.1546 | 0 | 0 | 168974.1548 | 111335.1546 | SPS
z66 | Elec Tran-Line OH-TX- 69KV-Perryton Sub-Booker Sub | 141451.6554 | 93200.8918 | 0 | 0 | 141451.6554 | 93200.8918 | SPS
z66 | Elec Tran-Line OH-TX- 69KV-Perryton Sub-Booker Sub | 290.0697 | 191.1237 | 0 | 0 | 290.0697 | 191.1237 | SPS
z84 | Elec Tran-Line OH-TX- 69KV-Plainview City-Kiser Sub (Z-84) | 164004.27 | 162264.16 | 0 | 0 | 164004.27 | 162264.16 | SPS
y59 | Elec Tran-Line OH-TX- 69KV-Riverview Sta-Kingsmill Sub | 181770.4062 | 130520.7974 | 0 | 0 | 181770.4062 | 130520.7974 | SPS
y59 | Elec Tran-Line OH-TX- 69KV-Riverview Sta-Kingsmill Sub | 1142660.0882 | 820490.5794 | 0 | 0 | 1142660.0882 | 820490.5794 | SPS
z18 | Elec Tran-Line OH-TX- 69KV-Tuco Int-Plainview | 287900.4057 | 248458.7167 | 0 | 0 | 287900.4057 | 248458.7167 | SPS
z18 | Elec Tran-Line OH-TX- 69KV-Tuco Int-Plainview | 988434.7668 | 853021.4921 | 0 | 0 | 988434.7668 | 853021.4921 | SPS
y74 | Elec Tran-Line OH-TX- 69KV-Hale Co Int-Plainview South Sub | 99807.2 | 37558.86 | 0 | 0 | 99807.2 | 37558.86 | SPS
z50 | Elec Tran-Line OH-TX- 69KV-Structure #465-Bailey Co Sub (TX Portion) (Z-50) | 1634.4353 | 1568.3738 | 0 | 0 | 1634.4353 | 1568.3738 | SPS
y78 | Elec Tran-Line OH-TX- 69KV-Lamb Co Int-Littlefield Sub | 1802.9295 | 1606.691 | 0 | 0 | 1802.9295 | 1606.691 | SPS
y78 | Elec Tran-Line OH-TX- 69KV-Lamb Co Int-Littlefield Sub | 149781.8393 | 133478.9484 | 0 | 0 | 149781.8393 | 133478.9484 | SPS
z83 | Elec Tran-Line OH-TX- 69KV-Kiser Sub-Cox Intg (Z-83) | 178071.7566 | 176175.4737 | 0 | 0 | 178071.7566 | 176175.4737 | SPS
v46 | Elec Tran-Line OH-TX-115KV-Allen Sub-Wheelock Sub | 1226344.53 | 747930.09 | 0 | 0 | 1226344.53 | 747930.09 | SPS
v95 | Elec Tran-Line OH-TX-115KV-El Paso Shell Tap | 972.2832 | 826.1598 | 0 | 0 | 972.2832 | 826.1598 | SPS
v49 | Elec Tran-Line OH-TX-115KV-ODC Sub Tap | 257.5085 | 223.5227 | 0 | 0 | 257.5085 | 223.5227 | SPS
v49 | Elec Tran-Line OH-TX-115KV-ODC Sub Tap | 30901.018 | 26822.7241 | 0 | 0 | 30901.018 | 26822.7241 | SPS
v49 | Elec Tran-Line OH-TX-115KV-Arco Sub Tap | 9797.7029 | 8569.1525 | 0 | 0 | 9797.7029 | 8569.1525 | SPS
v36 | Elec Tran-Line OH-TX-115KV-Denver City Sta-Cochran Co Int | 191130.6287 | 144021.4717 | 0 | 0 | 191130.6287 | 144021.4717 | SPS
v80 | Elec Tran-Line OH-TX-115KV-Allred Sub Tap | 78402.94 | 21040.33 | 0 | 0 | 78402.94 | 21040.33 | SPS
v80 | Elec Tran-Line OH-TX-115KV-Denver City Sta-Waits Sub | 43884.8889 | 24131.7887 | 0 | 0 | 43884.8889 | 24131.7887 | SPS
v80 | Elec Tran-Line OH-TX-115KV-Shell Cortez Pump St Tap | 147763.8918 | 57574.4363 | 0 | 0 | 147763.8918 | 57574.4363 | SPS
v80 | Elec Tran-Line OH-TX-115KV-Shell Cortez Pump St Tap | 2128.8018 | 829.4622 | 0 | 0 | 2128.8018 | 829.4622 | SPS
v43 | Elec Tran-Line OH-TX-115KV-Osage Int Tap | 68066.8637 | 62623.8485 | 0 | 0 | 68066.8637 | 62623.8485 | SPS
v5 | Elec Tran-Line OH-TX-115KV-Canyon East Sub Tap | 56075.5899 | 51885.3826 | 0 | 0 | 56075.5899 | 51885.3826 | SPS
t58 | Elec Tran-Line OH-TX-115KV-Hereford Sub-Cargill Sub (T-58) | 94.6131 | 91.5807 | 0 | 0 | 94.6131 | 91.5807 | SPS
v44 | Elec Tran-Line OH-TX-115KV-Estacado Sub Tap | 15893.9456 | 7000.0977 | 0 | 0 | 15893.9456 | 7000.0977 | SPS
v1 | Elec Tran-Line OH-TX-115KV-Herring Sub Tap | 197822.44 | 143985.32 | 0 | 0 | 197822.44 | 143985.32 | SPS
v55 | Elec Tran-Line OH-TX-115KV-Amoco Cryogenics Plant Tap | 225193.45 | 80010.11 | 0 | 0 | 225193.45 | 80010.11 | SPS
v79 | Elec Tran-Line OH-TX-115KV-Riverview Sta-Hutchinson Co Int | 407816.1772 | 362797.8054 | 0 | 0 | 407816.1772 | 362797.8054 | SPS
t49 | Elec Tran-Line OH-TX-115KV-Pringle-Phillips Cogen (T-49) | 2222.3007 | 1952.6642 | 0 | 0 | 2222.3007 | 1952.6642 | SPS
w1 | Elec Tran-Line OH-TX-115KV-W01-Martin Sub to Carson County Sub | 125514.8 | 108135.06 | 0 | 0 | 125514.8 | 108135.06 | SPS
t71 | Elec Tran-Line OH-TX-115KV-Carlisle Int-Yuma Sub (T-71) | 145319.2332 | 134103.3139 | 0 | 0 | 145319.2332 | 134103.3139 | SPS
t27 | Elec Tran-Line OH-TX-115KV-Nichols Sta-Dumas Int | 97842.6872 | 72433.2027 | 0 | 0 | 97842.6872 | 72433.2027 | SPS
t27 | Elec Tran-Line OH-TX-115KV-Nichols Sta-Dumas Int | 352.7982 | 261.1774 | 0 | 0 | 352.7982 | 261.1774 | SPS
t73 | Elec Tran-Line OH-TX-115KV-Owens-Corning-South Georgia Int | 146146.4403 | 110495.9237 | 0 | 0 | 146146.4403 | 110495.9237 | SPS
t73 | Elec Tran-Line OH-TX-115KV-Owens-Corning-South Georgia Int | 5261.2719 | 3977.8533 | 0 | 0 | 5261.2719 | 3977.8533 | SPS
t91 | Elec Tran-Line OH-TX-115KV-Russell Pool Substation-Higg Substation (T-91) | -6495.82 | -4816.81 | 0 | 0 | -6495.82 | -4816.81 | SPS
t75 | Elec Tran-Line OH-TX-115KV-Arrowhead Sub Tap | 1656.1204 | 1308.2194 | 0 | 0 | 1656.1204 | 1308.2194 | SPS
v56 | Elec Tran-Line OH-TX-115KV-Sundown Int-Cochran Co Int | 1764.9028 | 1319.2802 | 0 | 0 | 1764.9028 | 1319.2802 | SPS
t37 | Elec Tran-Line OH-TX-115KV-Nichols Sta-Coulter Int | 41427.1665 | 28622.9658 | 0 | 0 | 41427.1665 | 28622.9658 | SPS
w29 | Elec Tran-Line OH-TX-115KV-Spearman Interchange-Ochiltree County Interchange (W-29) | 649.8633 | 633.195 | 0 | 0 | 649.8633 | 633.195 | SPS
w29 | Elec Tran-Line OH-TX-115KV-Spearman Interchange-Ochiltree County Interchange (W-29) | 547.2533 | 533.2169 | 0 | 0 | 547.2533 | 533.2169 | SPS
t59 | Elec Tran-Line OH-TX-115KV-Cargill Sub-Curry Co Intg (Texas Portion) (T-59) | 438.7824 | 421.2434 | 0 | 0 | 438.7824 | 421.2434 | SPS
t53 | Elec Tran-Line OH-TX-115KV-Nichols Sta-WTU | 769.3739 | 585.5433 | 0 | 0 | 769.3739 | 585.5433 | SPS
t54 | Elec Tran-Line OH-TX-115KV-Nichols Sta-WTU | 13681.3726 | 10412.4089 | 0 | 0 | 13681.3726 | 10412.4089 | SPS
t54 | Elec Tran-Line OH-TX-115KV-Nichols Sta-WTU | 2198.792 | 1673.4229 | 0 | 0 | 2198.792 | 1673.4229 | SPS
t66 | Elec Tran-Line OH-TX-115KV-Randall Co Int-Happy Int | 3395.0402 | 3183.7403 | 0 | 0 | 3395.0402 | 3183.7403 | SPS
v38 | Elec Tran-Line OH-TX-115KV-Nichols Sta-CRMWA #1 | 7887.2499 | 5738.1722 | 0 | 0 | 7887.2499 | 5738.1722 | SPS
v38 | Elec Tran-Line OH-TX-115KV-Nichols Sta-CRMWA #1 | 3313.9706 | 2410.9967 | 0 | 0 | 3313.9706 | 2410.9967 | SPS
v38 | Elec Tran-Line OH-TX-115KV-Nichols Sta-CRMWA #1 | 430.8162 | 313.4296 | 0 | 0 | 430.8162 | 313.4296 | SPS
v38 | Elec Tran-Line OH-TX-115KV-Nichols Sta-CRMWA #1 | 3413.3897 | 2483.3266 | 0 | 0 | 3413.3897 | 2483.3266 | SPS
v38 | Elec Tran-Line OH-TX-115KV-Nichols Sta-CRMWA #1 | 68864.3082 | 50100.5119 | 0 | 0 | 68864.3082 | 50100.5119 | SPS
v38 | Elec Tran-Line OH-TX-115KV-Nichols Sta-CRMWA #1 | 331.3971 | 241.0997 | 0 | 0 | 331.3971 | 241.0997 | SPS
v2 | Elec Tran-Line OH-TX-115KV-Highland Park Sub Tap | 14463.1423 | 8845.441 | 0 | 0 | 14463.1423 | 8845.441 | SPS
w11 | Elec Tran-Line OH-TX-115KV-Denver City Interchange-Seminole Interchange (W-11) | 83173.2941 | 74976.2956 | 0 | 0 | 83173.2941 | 74976.2956 | SPS
v50 | Elec Tran-Line OH-TX-115KV-Northwest Int-Bush Sub | 198059.5 | 119653.92 | 0 | 0 | 198059.5 | 119653.92 | SPS
t64 | Elec Tran-Line OH-TX-115KV-Randall Co Int-Southeast Sub | 1242633.2221 | 832242.6159 | 0 | 0 | 1242633.2221 | 832242.6159 | SPS
t64 | Elec Tran-Line OH-TX-115KV-Randall Co Int-Southeast Sub | 1022805.4879 | 685014.9341 | 0 | 0 | 1022805.4879 | 685014.9341 | SPS
v3 | Elec Tran-Line OH-TX-115KV-East Sta-Nichols Sta | 1925.7793 | 1145.1817 | 0 | 0 | 1925.7793 | 1145.1817 | SPS
v4 | Elec Tran-Line OH-TX-115KV-Randall Co Int-East Sta | 9606.7835 | 8328.1944 | 0 | 0 | 9606.7835 | 8328.1944 | SPS
v52 | Elec Tran-Line OH-TX-115KV-Bushland Int-Coulter Int | 2372.7226 | 1692.3511 | 0 | 0 | 2372.7226 | 1692.3511 | SPS
v64 | Elec Tran-Line OH-TX-115KV-Moore Co Sta-Dallam Co Int | 52825.2949 | 35254.6717 | 0 | 0 | 52825.2949 | 35254.6717 | SPS
w40 | Elec Tran-Line OH-TX-115KV-Deaf Smith Intg-Canyon West (W-40) | 307.4803 | 291.2461 | 0 | 0 | 307.4803 | 291.2461 | SPS
w40 | Elec Tran-Line OH-TX-115KV-Deaf Smith Intg-Canyon West (W-40) | 204.9869 | 194.1641 | 0 | 0 | 204.9869 | 194.1641 | SPS
w53 | Elec Tran-Line OH-TX-115KV-Newhart-Lamton (W-53) | 6729.9432 | 6658.3889 | 0 | 0 | 6729.9432 | 6658.3889 | SPS
w54 | Elec Tran-Line OH-TX-115KV-Kiser-Kress (W-54) | 4197.3365 | 4152.7578 | 0 | 0 | 4197.3365 | 4152.7578 | SPS
W54 | Elec Tran-Line OH-TX-115KV-Kiser-Kress (W-54) | 503155.716 | 497811.8389 | 0 | 0 | 503155.716 | 497811.8389 | SPS
| Total In Service Prior to October 1, 2005 |  |  | 6381226.765 | 4800870.2319 | 55119126.6282 | 44087286.4158
t86 | Elec Tran-Line OH-TX-115KV-Amarillo South to Spring Draw Substation | 3109701.2 | 2689881.58 | 0 | 0 | 3109701.2 | 2689881.58 | SPS
w34 | Elec Tran-Line OH-TX-115KV-AMFRAC-Johnson Draw (W-34) | 108702.59 | 103096.8 | 0 | 0 | 108702.59 | 103096.8 | SPS
w25 | Elec Tran-Line OH-NM-115KV-Pecos Intg-Ocotillo Sub (W-25) | 1713949.57 | 1640573.74 | 0 | 0 | 1713949.57 | 1640573.74 | SPS
w39 | Elec Tran-Line OH-NM-115KV-Red Bluff Sub-Wood Draw Sub (W-39) | 355357.2174 | 345793.0434 | 0 | 0 | 355357.2174 | 345793.0434 | SPS
w39 | Elec Tran-Line OH-NM-115KV-Red Bluff Sub-Wood Draw Sub (W-39) | 329992.2926 | 321110.7966 | 0 | 0 | 329992.2926 | 321110.7966 | SPS
W59 | Elec Tran-Line OH-NM-115KV-Lopez Int-Campbell St Sub (W-59) | 0 | 0 | 0 | 0 | 0 | 0 | SPS
v75 | Elec Tran-Line OH-NM-115KV-Curry Co Int-FEC Clovis #3 Int (V-75) | 91145.6449 | 84146.3473 | 0 | 0 | 91145.6449 | 84146.3473 | SPS
v75 | Elec Tran-Line OH-NM-115KV-Curry Co Int-FEC Clovis #3 Int (V-75) | 78855.7518 | 72800.2252 | 0 | 0 | 78855.7518 | 72800.2252 | SPS
z48 | Elec Tran-Line OH-NM- 69KV-IMC #3 Sub Tap | 85.944 | 36.0573 | 0 | 0 | 85.944 | 36.0573 | SPS
z48 | Elec Tran-Line OH-NM- 69KV-IMC #3 Sub Tap | 65.1989 | 27.3538 | 0 | 0 | 65.1989 | 27.3538 | SPS
w42 | Elec Tran-Line OH-TX-115KV-Rolling Hills Sub-Hastings Sub (W-42) | 4079711.08 | 4036464.32 | 0 | 0 | 4079711.08 | 4036464.32 | SPS
w47 | Elec Tran-Line OH-TX-115KV-Rolling Hills Sub-Cherry Street Sub (W-47) | 70972.28 | 70240.27 | 0 | 0 | 70972.28 | 70240.27 | SPS
| Total In Service October 1, 2005 and Later |  |  | 0 | 0 | 9938538.7696 | 9364170.5336
| Total SPS radial plant - all jurisdictions (TX and NM) |  |  | 6381226.765 | 4800870.2319 | 65057665.3978 | 53451456.9493
Abbreviations:
WS = Wholesale
Rt = Retail
TX = Texas
NM = New Mexico

## Wrksht O - 2016 v3
kV | Ckt # | PowerPlant Asset Location | Gross Plant 12/31/2014 | Net Plant 12/31/2014 | Valid ? | WS Gross Plant $ | WS Net Plant $ | Rt Gross Plant $ | Rt Net Plant $ | Customer
69 | z76 | Elec Tran-Line OH-NM- 69KV-Eagle Creek-Artesia Town (Z-76) | 123019.98 | 113937.77 | yes | 0 | 0 | 97536.7376 | 90335.8818 | SPS
69 | z76 | Elec Tran-Line OH-NM- 69KV-Eagle Creek-Artesia Town (Z-76) | 123019.98 | 113937.77 | yes | 0 | 0 | 1266.7109 | 1173.1933 | SPS
69 | z76 | Elec Tran-Line OH-NM- 69KV-Eagle Creek-Artesia Town (Z-76) | 123019.98 | 113937.77 | yes | 0 | 0 | 24216.5315 | 22428.6949 | SPS
69 | z56 | Elec Tran-Line OH-NM- 69KV-Atoka Intg-Artesia Intg (Z-56) | 0 | 0 | invalid | 0 | 0 | 0 | 0 | SPS
69 | z56 | Elec Tran-Line OH-NM- 69KV-Atoka Intg-Artesia Intg (Z-56) | 0 | 0 | invalid | 0 | 0 | 0 | 0 | SPS
69 | z56 | Elec Tran-Line OH-NM- 69KV-Atoka Intg-Artesia Intg (Z-56) | 0 | 0 | invalid | 0 | 0 | 0 | 0 | SPS
69 | z56 | Elec Tran-Line OH-NM- 69KV-Atoka Intg-Artesia Intg (Z-56) | 0 | 0 | invalid | 0 | 0 | 0 | 0 | SPS
69 | z56 | Elec Tran-Line OH-NM- 69KV-Atoka Intg-Artesia Intg (Z-56) | 0 | 0 | invalid | 0 | 0 | 0 | 0 | SPS
69 | z56 | Elec Tran-Line OH-NM- 69KV-Atoka Intg-Artesia Intg (Z-56) | 0 | 0 | invalid | 0 | 0 | 0 | 0 | SPS
69 | z56 | Elec Tran-Line OH-NM- 69KV-Atoka Intg-Artesia Intg (Z-56) | 0 | 0 | invalid | 0 | 0 | 0 | 0 | CVEC
69 | z56 | Elec Tran-Line OH-NM- 69KV-Atoka Intg-Artesia Intg (Z-56) | 0 | 0 | invalid | 0 | 0 | 0 | 0 | SPS
69 | z56 | Elec Tran-Line OH-NM- 69KV-Atoka Intg-Artesia Intg (Z-56) | 0 | 0 | invalid | 0 | 0 | 0 | 0 | SPS
69 | z5 | Elec Tran-Line OH-NM- 69KV-Carlsbad Sta-White Sub | 1785386.25 | 1376878.65 | yes | 0 | 0 | 486088.2654 | 374868.2139 | SPS
69 | z5 | Elec Tran-Line OH-NM- 69KV-Carlsbad Sta-White Sub | 1785386.25 | 1376878.65 | yes | 0 | 0 | 150905.7899 | 116377.5964 | SPS
69 | z5 | Elec Tran-Line OH-NM- 69KV-Loving Sub Tap | 124608.15 | 44435.19 | yes | 0 | 0 | 61429.594 | 21905.7556 | SPS
69 | z5 | Elec Tran-Line OH-NM- 69KV-Carlsbad Sta-White Sub | 1785386.25 | 1376878.65 | yes | 0 | 0 | 1148392.1947 | 885632.8398 | SPS
69 | z5 | Elec Tran-Line OH-NM- 69KV-Loving Sub Tap | 124608.15 | 44435.19 | yes | 0 | 0 | 32506.9433 | 11591.9561 | SPS
69 | z5 | Elec Tran-Line OH-NM- 69KV-Loving Sub Tap | 124608.15 | 44435.19 | yes | 0 | 0 | 30671.6127 | 10937.4783 | SPS
69 | z5 | Elec Tran-Line OH-NM- 69KV-Carlsbad Waterfield Sub Tap | 91887.26 | 35123.97 | yes | 0 | 0 | 91887.26 | 35123.97 | SPS
115 | T26 | Elec Tran-Line OH-NM-115KV-Chaves Co Int-Roswell City (T-26) | 1658293.7 | 1022953.27 | yes | 0 | 0 | 3377.8716 | 2083.711 | SPS
69 | y83 | Elec Tran-Line OH-NM- 69KV-Clovis Loop | 918714.21 | 668849.33 | yes | 0 | 0 | 296941.5572 | 216181.6584 | SPS
69 | y97 | Elec Tran-Line OH-NM- 69KV-Clovis Loop | 918714.21 | 668849.33 | invalid | 0 | 0 | 0 | 0 | SPS
69 | z50 | Elec Tran-Line OH-NM- 69KV-Curry Co Int-TX St Line | 113551.59 | 65332.83 | yes | 0 | 0 | 24770.5252 | 14251.9229 | SPS
115 | v98 | Elec Tran-Line OH-NM-115KV-Maddox Sta-Buckeye Sub | 640112.65 | 447463.49 | yes | 0 | 0 | 72988.8997 | 51022.0627 | SPS
69 | z48 | Elec Tran-Line OH-NM- 69KV-Duval #3 Sub Tap | 264065.89 | 203899.27 | yes | 0 | 0 | 24925.2093 | 19246.0752 | SPS
69 | z48 | Elec Tran-Line OH-NM- 69KV-Mississippi Chem #2 Sub Tap | 13784.17 | 3865.96 | yes | 0 | 0 | 777.971 | 218.1927 | SPS
69 | z48 | Elec Tran-Line OH-NM- 69KV-Duval #3 Sub Tap | 264065.89 | 203899.27 | yes | 0 | 0 | 35846.0484 | 27678.6339 | SPS
69 | z48 | Elec Tran-Line OH-NM- 69KV-IMC #2 Sub Tap | 119761.12 | 88992.96 | yes | 0 | 0 | 5203.4584 | 3866.6235 | SPS
69 | z48 | Elec Tran-Line OH-NM- 69KV-Duval #3 Sub Tap | 264065.89 | 203899.27 | yes | 0 | 0 | 21636.1095 | 16706.3869 | SPS
69 | z48 | Elec Tran-Line OH-NM- 69KV-Duval #3 Sub Tap | 264065.89 | 203899.27 | yes | 0 | 0 | 3597.4529 | 2777.7841 | SPS
69 | z48 | Elec Tran-Line OH-NM- 69KV-Duval #3 Sub Tap | 264065.89 | 203899.27 | yes | 0 | 0 | 52676.9887 | 40674.695 | SPS
69 | z48 | Elec Tran-Line OH-NM- 69KV-Duval #3 Sub Tap | 264065.89 | 203899.27 | yes | 0 | 0 | 11177.8 | 8630.9719 | SPS
69 | z48 | Elec Tran-Line OH-NM- 69KV-IMC #3 Sub Tap | 60910.57 | 25554.67 | yes | 0 | 0 | 85.944 | 36.0573 | SPS
69 | z48 | Elec Tran-Line OH-NM- 69KV-IMC #3 Sub Tap | 60910.57 | 25554.67 | yes | 0 | 0 | 65.1989 | 27.3538 | SPS
69 | z48 | Elec Tran-Line OH-NM- 69KV-Duval #3 Sub Tap | 264065.89 | 203899.27 | yes | 0 | 0 | 359.7453 | 277.7784 | SPS
69 | z48 | Elec Tran-Line OH-NM- 69KV-Duval-IMC #4 Bore Hole | 379643.21 | 253435.09 | yes | 0 | 0 | 18563.7827 | 12392.4617 | SPS
69 | z48 | Elec Tran-Line OH-NM- 69KV-Duval-IMC #4 Bore Hole | 379643.21 | 253435.09 | yes | 0 | 0 | 53567.1342 | 35759.3422 | SPS
69 | z44 | Elec Tran-Line OH-NM- 69KV-Portales Sw Sta-Portales South Sub | 344980.25 | 215819.5 | yes | 0 | 0 | 109971.6558 | 68798.2218 | SPS
69 | z44 | Elec Tran-Line OH-NM- 69KV-Portales Sw Sta-Portales South Sub | 344980.25 | 215819.5 | yes | 0 | 0 | 490.7258 | 306.9979 | SPS
69 | z44 | Elec Tran-Line OH-NM- 69KV-Portales Sw Sta-Portales South Sub | 344980.25 | 215819.5 | yes | 0 | 0 | 117626.9786 | 73587.3885 | SPS
69 | z44 | Elec Tran-Line OH-NM- 69KV-Zodiac Sub Tap | 68194.84 | 39044.57 | yes | 0 | 0 | 4491.3529 | 2571.4987 | SPS
69 | z3 | Elec Tran-Line OH-NM- 69KV-Potash Jct Sub-Duval #2 | 695780.98 | 402847.24 | yes | 608166.4354 | 352119.6713 | 0 | 0 | CVEC
69 | z22 | Elec Tran-Line OH-NM- 69KV-Potash Jct Sub-National Potash | 137733.65 | 92082.61 | yes | 0 | 0 | 8836.062 | 5907.3992 | SPS
69 | z22 | Elec Tran-Line OH-NM- 69KV-Potash Jct Sub-National Potash | 137733.65 | 92082.61 | yes | 0 | 0 | 30788.1534 | 20583.5939 | SPS
69 | z22 | Elec Tran-Line OH-NM- 69KV-Potash Jct Sub-National Potash | 137733.65 | 92082.61 | yes | 0 | 0 | 17488.0393 | 11691.7275 | SPS
69 | z22 | Elec Tran-Line OH-NM- 69KV-Potash Jct Sub-Kermac | 503987.66 | 360285.02 | yes | 0 | 0 | 28094.4282 | 20083.8283 | SPS
69 | z22 | Elec Tran-Line OH-NM- 69KV-Potash Jct Sub-Kermac | 503987.66 | 360285.02 | yes | 0 | 0 | 266911.1013 | 190806.4009 | SPS
69 | z22 | Elec Tran-Line OH-NM- 69KV-New Mexico Potash #1 Sub Tap | 141070.26 | 69207.82 | yes | 0 | 0 | 17911.6886 | 8787.3158 | SPS
69 | z24 | Elec Tran-Line OH-NM- 69KV-Clovis East Sub Tap | 225990.69 | 213888.97 | yes | 0 | 0 | 225990.69 | 213888.97 | SPS
69 | z24 | Elec Tran-Line OH-NM- 69KV-Industrial Sub-Ethanol Plant Sub | 119801.22 | 42573.19 | yes | 0 | 0 | 119801.22 | 42573.19 | SPS
69 | z24 | Elec Tran-Line OH-NM- 69KV-Portales Grain Alcohol | 473070.61 | 326677.72 | yes | 0 | 0 | 473070.61 | 326677.72 | SPS
69 | z24 | Elec Tran-Line OH-NM- 69KV-Cherry Sub Tap | 19775.51 | 5512.73 | yes | 0 | 0 | 19775.51 | 5512.73 | SPS
69 | z8 | Elec Tran-Line OH-NM- 69KV-Cottonwood Sub Tap | 48167.8 | 26137.96 | invalid | 0 | 0 | 0 | 0 | SPS
69 | z8 | Elec Tran-Line OH-NM- 69KV-Roswell Int-Artesia Int | 1910768.03 | 1370460.81 | invalid | 0 | 0 | 0 | 0 | SPS
69 | z8 | Elec Tran-Line OH-NM- 69KV-Roswell Int-Artesia Int | 1910768.03 | 1370460.81 | invalid | 0 | 0 | 0 | 0 | SPS
69 | z8 | Elec Tran-Line OH-NM- 69KV-Roswell Int-Artesia Int | 1910768.03 | 1370460.81 | invalid | 0 | 0 | 0 | 0 | CVEC
69 | z8 | Elec Tran-Line OH-NM- 69KV-Roswell Int-Artesia Int | 1910768.03 | 1370460.81 | invalid | 0 | 0 | 0 | 0 | SPS
69 | z8 | Elec Tran-Line OH-NM- 69KV-Dexter Sub Tap | 34086.35 | 14796.71 | invalid | 0 | 0 | 0 | 0 | CVEC
69 | z8 | Elec Tran-Line OH-NM- 69KV-Dexter Sub Tap | 34086.35 | 14796.71 | invalid | 0 | 0 | 0 | 0 | SPS
69 | z8 | Elec Tran-Line OH-NM- 69KV-Roswell Int-Artesia Int | 1910768.03 | 1370460.81 | invalid | 0 | 0 | 0 | 0 | SPS
69 | z8 | Elec Tran-Line OH-NM- 69KV-Roswell Int-Artesia Int | 1910768.03 | 1370460.81 | invalid | 0 | 0 | 0 | 0 | CVEC
69 | z8 | Elec Tran-Line OH-NM- 69KV-Roswell Int-Artesia Int | 1910768.03 | 1370460.81 | invalid | 0 | 0 | 0 | 0 | CVEC
69 | z8 | Elec Tran-Line OH-NM- 69KV-Roswell Int-Artesia Int | 1910768.03 | 1370460.81 | invalid | 0 | 0 | 0 | 0 | CVEC
69 | z8 | Elec Tran-Line OH-NM- 69KV-Roswell Int-Artesia Int | 1910768.03 | 1370460.81 | invalid | 0 | 0 | 0 | 0 | CVEC
69 | z8 | Elec Tran-Line OH-NM- 69KV-Cottonwood Sub Tap | 48167.8 | 26137.96 | invalid | 0 | 0 | 0 | 0 | SPS
69 | z8 | Elec Tran-Line OH-NM- 69KV-Roswell Int-Artesia Int | 1910768.03 | 1370460.81 | invalid | 0 | 0 | 0 | 0 | SPS
69 | z8 | Elec Tran-Line OH-NM- 69KV-Roswell Int-Artesia Int | 1910768.03 | 1370460.81 | invalid | 0 | 0 | 0 | 0 | CVEC
69 | z8 | Elec Tran-Line OH-NM- 69KV-Roswell Int-Artesia Int | 1910768.03 | 1370460.81 | invalid | 0 | 0 | 0 | 0 | SPS
69 | z9 | Elec Tran-Line OH-NM- 69KV-Roswell Int-Chaves Co Int | 795718.98 | 574914.21 | invalid | 0 | 0 | 0 | 0 | SPS
69 | z9 | Elec Tran-Line OH-NM- 69KV-Roswell Int-Chaves Co Int | 795718.98 | 574914.21 | invalid | 0 | 0 | 0 | 0 | CVEC
69 | z9 | Elec Tran-Line OH-NM- 69KV-Roswell Int-Chaves Co Int | 795718.98 | 574914.21 | yes | 0 | 0 | 18181.1836 | 13136.0707 | SPS
69 | z9 | Elec Tran-Line OH-NM- 69KV-Roswell/Chaves-Walker AFB West Sub | 59385.14 | 27395.23 | yes | 0 | 0 | 3682.9496 | 1698.9983 | SPS
69 | z9 | Elec Tran-Line OH-NM- 69KV-Roswell/Chaves-Walker AFB West Sub | 59385.14 | 27395.23 | yes | 0 | 0 | 4819.3334 | 2223.2287 | SPS
69 | z9 | Elec Tran-Line OH-NM- 69KV-Roswell/Chaves-Walker AFB West Sub | 59385.14 | 27395.23 | yes | 0 | 0 | 1012.8112 | 467.2245 | SPS
69 | z9 | Elec Tran-Line OH-NM- 69KV-Walker AFB East Sub Tap | 14756.43 | 3091.37 | yes | 0 | 0 | 9.0312 | 1.892 | SPS
69 | z9 | Elec Tran-Line OH-NM- 69KV-Roswell/Chaves-Walker AFB West Sub | 59385.14 | 27395.23 | yes | 0 | 0 | 210.8004 | 97.2453 | SPS
69 | z9 | Elec Tran-Line OH-NM- 69KV-Roswell/Chaves-Walker AFB West Sub | 59385.14 | 27395.23 | yes | 0 | 0 | 1613.7135 | 744.4295 | SPS
69 | z9 | Elec Tran-Line OH-NM- 69KV-Roswell/Chaves-Walker AFB West Sub | 59385.14 | 27395.23 | yes | 0 | 0 | 33.9219 | 15.6487 | SPS
69 | z9 | Elec Tran-Line OH-NM- 69KV-Walker AFB East Sub Tap | 14756.43 | 3091.37 | yes | 0 | 0 | 251.0682 | 52.5971 | SPS
69 | z2 | Elec Tran-Line OH-NM- 69KV-Potash Jct Sub-Duval #2 | 695780.98 | 402847.24 | invalid | 0 | 0 | 0 | 0 | SPS
115 | v75 | Elec Tran-Line OH-NM-115KV-Curry Co Int-FEC Clovis #3 Int (V-75) | 636648.11 | 587758.34 | yes | 0 | 0 | 91145.6449 | 84146.3473 | SPS
115 | v75 | Elec Tran-Line OH-NM-115KV-Curry Co Int-FEC Clovis #3 Int (V-75) | 636648.11 | 587758.34 | yes | 0 | 0 | 78855.7518 | 72800.2252 | SPS
115 | v75 | Elec Tran-Line OH-NM-115KV-Curry Co Int-FEC Clovis #3 Int (V-75) | 636648.11 | 587758.34 | yes | 1529.6433 | 1412.1783 | 0 | 0 | Farmers
115 | v75 | Elec Tran-Line OH-NM-115KV-Curry Co Int-FEC Clovis #3 Int (V-75) | 636648.11 | 587758.34 | yes | 18302.9738 | 16897.4436 | 0 | 0 | Farmers
115 | t5 | Elec Tran-Line OH-NM-115KV-Carlsbad Sta-Fiesta Sub | 272613.42 | 131998.09 | yes | 0 | 0 | 272613.42 | 131998.09 | SPS
115 | v26 | Elec Tran-Line OH-NM-115KV-Carlsbad Sta-Roswell Int | 5929234.81 | 4995582.01 | yes | 0 | 0 | 2254.1762 | 1899.2201 | SPS
115 | v77 | Elec Tran-Line OH-NM-115KV-Chaves Co Int-Roswell Int | 768173.98 | 479479.2 | yes | 0 | 0 | 628.4489 | 392.2655 | SPS
115 | t24 | Elec Tran-Line OH-NM-115KV-Brasher Sub Tap | 250836.72 | 199026.99 | yes | 0 | 0 | 250836.72 | 199026.99 | SPS
115 | t13 | Elec Tran-Line OH-NM-115KV-Maddox Sta-Hobbs Loop | 2907395.39 | 2746044.1 | yes | 0 | 0 | 1286.9801 | 1215.5568 | SPS
115 | t13 | Elec Tran-Line OH-NM-115KV-Maddox Sta-Hobbs Loop | 2907395.39 | 2746044.1 | yes | 0 | 0 | 2681.2086 | 2532.41 | SPS
115 | t14 | Elec Tran-Line OH-NM-115KV-Maddox Sta-Hobbs Loop | 2907395.39 | 2746044.1 | yes | 0 | 0 | 3002.9537 | 2836.2992 | SPS
115 | t14 | Elec Tran-Line OH-NM-115KV-Maddox Sta-Hobbs Loop | 2907395.39 | 2746044.1 | yes | 0 | 0 | 1823.2219 | 1722.0388 | SPS
115 | t14 | Elec Tran-Line OH-NM-115KV-Maddox Sta-Hobbs Loop | 2907395.39 | 2746044.1 | yes | 0 | 0 | 487542.3473 | 460485.2821 | SPS
115 | t42 | Elec Tran-Line OH-NM-115KV-Cochran Sw Sta-Monument Sub | 2051530.8 | 1880743.8 | yes | 0 | 0 | 6755.8643 | 6193.4483 | SPS
115 | t43 | Elec Tran-Line OH-NM-115KV-Eddy Co Int-Atoka Sub | 5596633.52 | 4345921.29 | invalid | 0 | 0 | 0 | 0 | CVEC
115 | t43 | Elec Tran-Line OH-NM-115KV-Eddy Co Int-Atoka Sub | 5596633.52 | 4345921.29 | invalid | 0 | 0 | 0 | 0 | CVEC
115 | t43 | Elec Tran-Line OH-NM-115KV-Eddy Co Int-Atoka Sub | 5596633.52 | 4345921.29 | yes | 17945.7714 | 13935.3255 | 0 | 0 | CVEC
115 | t97 | Elec Tran-Line OH-NM-115KV-Hobbs Gen Sub-Taylor Sw Sta (T-97) | 443830.8 | 411551.74 | yes | 0 | 0 | 344.2328 | 319.1973 | SPS
115 | t97 | Elec Tran-Line OH-NM-115KV-Hobbs Gen Sub-Taylor Sw Sta (T-97) | 443830.8 | 411551.74 | yes | 0 | 0 | 596.6702 | 553.2753 | SPS
115 | w23 | Elec Tran-Line OH-NM-115KV-Eagle Creek Intg-Navajo 3 (W-23) | 335413.83 | 310395.37 | yes | 0 | 0 | 228875.9244 | 211804.1085 | SPS
115 | w23 | Elec Tran-Line OH-NM-115KV-Eagle Creek Intg-Navajo 3 (W-23) | 335413.83 | 310395.37 | yes | 0 | 0 | 61394.7253 | 56815.3033 | SPS
115 | w23 | Elec Tran-Line OH-NM-115KV-Eagle Creek Intg-Navajo 3 (W-23) | 335413.83 | 310395.37 | yes | 0 | 0 | 45143.1803 | 41775.9583 | SPS
115 | w26 | Elec Tran-Line OH-NM-115KV-Cunningham Sta-Oil Center Sub (W-26) | 484972.89 | 470603.19 | yes | 0 | 0 | 19677.6181 | 19094.5721 | SPS
115 | w26 | Elec Tran-Line OH-NM-115KV-Cunningham Sta-Oil Center Sub (W-26) | 484972.89 | 470603.19 | yes | 0 | 0 | 229.6998 | 222.8938 | SPS
115 | t84 | Elec Tran-Line OH-NM-115KV-Hobbs West Sw Sta-NEF Sub | 0 | 0 | yes | 0 | 0 | 0 | 0 | SPS
115 | t84 | Elec Tran-Line OH-NM-115KV-Hobbs West Sw Sta-NEF Sub | 0 | 0 | yes | 0 | 0 | 0 | 0 | SPS
115 | t85 | Elec Tran-Line OH-NM-115KV-Whitten Sub-NEF Sub | 691770.2 | 656222.52 | yes | 0 | 0 | 3955.6764 | 3752.4078 | SPS
115 | t85 | Elec Tran-Line OH-NM-115KV-Whitten Sub-NEF Sub | 691770.2 | 656222.52 | yes | 0 | 0 | 208.1935 | 197.4951 | SPS
115 | t85 | Elec Tran-Line OH-NM-115KV-Whitten Sub-NEF Sub | 691770.2 | 656222.52 | yes | 0 | 0 | 435.3137 | 412.9444 | SPS
115 | t85 | Elec Tran-Line OH-NM-115KV-Whitten Sub-NEF Sub | 691770.2 | 656222.52 | yes | 0 | 0 | 68817.4131 | 65281.124 | SPS
115 | v83 | Elec Tran-Line OH-NM-115KV-Maddox Sta-Lea Co REC | 1665248.99 | 1533992.3 | yes | 0 | 0 | 712801.3351 | 656617.5786 | SPS
115 | v83 | Elec Tran-Line OH-NM-115KV-Maddox Sta-Lea Co REC | 1665248.99 | 1533992.3 | yes | 0 | 0 | 860755.2718 | 792909.6291 | SPS
115 | v83 | Elec Tran-Line OH-NM-115KV-Maddox Sta-Lea Co REC | 1665248.99 | 1533992.3 | yes | 0 | 0 | 84020.3531 | 77397.7798 | SPS
115 | v83 | Elec Tran-Line OH-NM-115KV-Maddox Sta-Lea Co REC | 1665248.99 | 1533992.3 | yes | 0 | 0 | 7672.03 | 7067.3125 | SPS
115 | v84 | Elec Tran-Line OH-NM-115KV-Maddox Sta-Maljamar Sub | 2160637.96 | 1567499.6 | yes | 0 | 0 | 784584.556 | 569200.3938 | SPS
115 | v84 | Elec Tran-Line OH-NM-115KV-Maddox Sta-Maljamar Sub | 2160637.96 | 1567499.6 | yes | 0 | 0 | 1372844.7123 | 995971.3646 | SPS
115 | v84 | Elec Tran-Line OH-NM-115KV-Maddox Sta-Maljamar Sub | 2160637.96 | 1567499.6 | yes | 0 | 0 | 3208.6918 | 2327.8417 | SPS
115 | w32 | Elec Tran-Line OH-NM-115KV-Perimeter Sub-FEC Intg (W-32) | 636346.82 | 594861.17 | yes | 0 | 0 | 35651.821 | 33327.5554 | SPS
115 | w32 | Elec Tran-Line OH-NM-115KV-Perimeter Sub-FEC Intg (W-32) | 636346.82 | 594861.17 | yes | 0 | 0 | 1165.6176 | 1089.627 | SPS
115 | t45 | Elec Tran-Line OH-NM-115KV-Curry Co Int-Oasis Int | 448430.68 | 382547.59 | invalid | 0 | 0 | 0 | 0 | Farmers
115 | t45 | Elec Tran-Line OH-NM-115KV-Norris St Tap | 5369329.93 | 3328529.75 | yes | 0 | 0 | 5369329.93 | 3328529.75 | SPS
115 | t38 | Elec Tran-Line OH-NM-115KV-Potash Jct Sub-WIPP Sub | 2432888.64 | 1512415.05 | yes | 0 | 0 | 122557.8692 | 76188.5944 | SPS
115 | t38 | Elec Tran-Line OH-NM-115KV-Potash Jct Sub-WIPP Sub | 2432888.64 | 1512415.05 | yes | 0 | 0 | 135503.271 | 84236.1558 | SPS
115 | w27 | Elec Tran-Line OH-NM-115KV-Whitten Sub-Oil Center Sub (W-27) | 1482427.71 | 1456626.18 | yes | 0 | 0 | 1057.1308 | 1038.7315 | SPS
115 | w27 | Elec Tran-Line OH-NM-115KV-Whitten Sub-Oil Center Sub (W-27) | 1482427.71 | 1456626.18 | yes | 0 | 0 | 1519.6255 | 1493.1765 | SPS
115 | W37 | Elec Tran-Line OH-NM-115KV-Whitten Sub-Red Bluff Sub (W-37) | 208189.54 | 197197.3 | yes | 0 | 0 | 11.3294 | 10.7312 | SPS
115 | W37 | Elec Tran-Line OH-NM-115KV-Whitten Sub-Red Bluff Sub (W-37) | 208189.54 | 197197.3 | yes | 0 | 0 | 5.6647 | 5.3656 | SPS
115 | W38 | Elec Tran-Line OH-NM-115KV-Wipp Sub-Red Bluff Sub (W-38) | 142384.17 | 134939.45 | yes | 0 | 0 | 258.2067 | 244.7061 | SPS
115 | w25 | Elec Tran-Line OH-NM-115KV-Pecos Intg-Ocotillo Sub (W-25) | 1713949.57 | 1640573.74 | yes | 0 | 0 | 1713949.57 | 1640573.74 | SPS
115 | w39 | Elec Tran-Line OH-NM-115KV-Red Bluff Sub-Wood Draw Sub (W-39) | 685349.51 | 666903.84 | yes | 0 | 0 | 355357.2174 | 345793.0434 | SPS
115 | w39 | Elec Tran-Line OH-NM-115KV-Red Bluff Sub-Wood Draw Sub (W-39) | 685349.51 | 666903.84 | yes | 0 | 0 | 329992.2926 | 321110.7966 | SPS
115 | W59 | Elec Tran-Line OH-NM-115KV-Lopez Int-Campbell St Sub (W-59) | 0 | 0 | yes | 0 | 0 | 0 | 0 | SPS
115 | w22 | Elec Tran-Line OH-NM-115KV-Eagle Creek Intg-Navajo 4&5 (W-22) | 0 | 0 | yes | 0 | 0 | 0 | 0 | SPS
115 | w43 | Elec Tran-Line OH-NM-115KV-Pecos Sub-Hopi Sub (W-43) | 7890689.2 | 7638755.14 | yes | 0 | 0 | 7890689.2 | 7638755.14 | SPS
115 | w49 | Elec Tran-Line OH-NM-115KV-Roswell Intg-Capitan (W-49) | 6680122.95 | 6596251.42 | yes | 0 | 0 | 6680122.95 | 6596251.42 | SPS
115 | w61 | Elec Tran-Line OH-NM-115KV-Pecos Intg-North Canal Sub (W-61) | 333963.27 | 292133.23 | yes | 0 | 0 | 333963.27 | 292133.23 | SPS
115 | t70 | Elec Tran-Line OH-TX-115KV-Coulter Intg-South Georgia Intg (T-70) | 0 | 0 | yes | 0 | 0 | 0 | 0 | SPS
69 | y72 | Elec Tran-Line OH-TX- 69KV-Coulter Intg-Soncy (Y-72) | 93729.53 | 91003.08 | yes | 0 | 0 | 62887.1045 | 61057.8139 | SPS
69 | z33 | Elec Tran-Line OH-TX- 69KV-Soncy-Northwest Interchange (Z-33) | 213195.78 | 202051.37 | yes | 0 | 0 | 112460.9929 | 106582.3052 | SPS
69 | z33 | Elec Tran-Line OH-TX- 69KV-Soncy-Northwest Interchange (Z-33) | 213195.78 | 202051.37 | yes | 0 | 0 | 76970.3335 | 72946.8535 | SPS
69 | z33 | Elec Tran-Line OH-TX- 69KV-Soncy-Northwest Interchange (Z-33) | 213195.78 | 202051.37 | yes | 0 | 0 | 10395.922 | 9852.4946 | SPS
69 | z53 | Elec Tran-Line OH-TX- 69KV-Brownfield Sub-Garza Co | 3631476.52 | 3021062.16 | yes | 532427.4169 | 442931.7698 | 0 | 0 | Lyntegar
69 | z53 | Elec Tran-Line OH-TX- 69KV-Brownfield Sub-Garza Co | 3631476.52 | 3021062.16 | yes | 957885.9941 | 796875.0767 | 0 | 0 | Lyntegar
69 | z53 | Elec Tran-Line OH-TX- 69KV-Brownfield Sub-Garza Co | 3631476.52 | 3021062.16 | invalid | 0 | 0 | 0 | 0 | SPS
69 | z53 | Elec Tran-Line OH-TX- 69KV-Brownfield Sub-Garza Co | 3631476.52 | 3021062.16 | invalid | 0 | 0 | 0 | 0 | Lyntegar
69 | z53 | Elec Tran-Line OH-TX- 69KV-Brownfield Sub-Garza Co | 3631476.52 | 3021062.16 | invalid | 0 | 0 | 0 | 0 | SPS
69 | z61 | Elec Tran-Line OH-TX- 69KV-Lynn Co Intg-Graham Intg (Z-61) | 156133.23 | 154256.5 | invalid | 0 | 0 | 0 | 0 | Lyntegar
69 | z61 | Elec Tran-Line OH-TX- 69KV-Lynn Co Intg-Graham Intg (Z-61) | 156133.23 | 154256.5 | invalid | 0 | 0 | 0 | 0 | Lyntegar
69 | z61 | Elec Tran-Line OH-TX- 69KV-Lynn Co Intg-Graham Intg (Z-61) | 156133.23 | 154256.5 | invalid | 0 | 0 | 0 | 0 | SPS
69 | z61 | Elec Tran-Line OH-TX- 69KV-Lynn Co Intg-Graham Intg (Z-61) | 156133.23 | 154256.5 | invalid | 0 | 0 | 0 | 0 | SPS
69 | z61 | Elec Tran-Line OH-TX- 69KV-Lynn Co Intg-Graham Intg (Z-61) | 156133.23 | 154256.5 | invalid | 0 | 0 | 0 | 0 | Big Country
69 | z61 | Elec Tran-Line OH-TX- 69KV-Lynn Co Intg-Graham Intg (Z-61) | 156133.23 | 154256.5 | invalid | 0 | 0 | 0 | 0 | SPS
69 | z61 | Elec Tran-Line OH-TX- 69KV-Lynn Co Intg-Graham Intg (Z-61) | 156133.23 | 154256.5 | yes | 0 | 0 | 5917.3395 | 5846.2128 | SPS
69 | z39 | Elec Tran-Line OH-TX- 69KV-Crosby Co Int-Pleasant Hill Tap | 77406.38 | 52674.81 | invalid | 0 | 0 | 0 | 0 | South Plains
69 | y67 | Elec Tran-Line OH-TX- 69KV-Castro Co REC Sub Tap | 149986.28 | 62065.82 | yes | 149986.28 | 62065.82 | 0 | 0 | Deaf Smith
69 | z20 | Elec Tran-Line OH-TX- 69KV-Cochran Co Int-Sundown REC | 367663.78 | 262285.29 | yes | 367663.78 | 262285.29 | 0 | 0 | Lyntegar
69 | y99 | Elec Tran-Line OH-TX- 69KV-Denver City Sta Loop | 1169592.26 | 874899.27 | yes | 0 | 0 | 52194.1344 | 39043.1876 | SPS
69 | y99 | Elec Tran-Line OH-TX- 69KV-Denver City Sta Loop | 1169592.26 | 874899.27 | yes | 0 | 0 | 313.1648 | 234.2591 | SPS
69 | y99 | Elec Tran-Line OH-TX- 69KV-Denver City Sta Loop | 1169592.26 | 874899.27 | yes | 0 | 0 | 67904.5688 | 50795.1871 | SPS
69 | y99 | Elec Tran-Line OH-TX- 69KV-Denver City Sta Loop | 1169592.26 | 874899.27 | yes | 0 | 0 | 270339.519 | 202224.1903 | SPS
69 | y99 | Elec Tran-Line OH-TX- 69KV-Denver City Sta Loop | 1169592.26 | 874899.27 | yes | 0 | 0 | 62737.3495 | 46929.9115 | SPS
69 | y99 | Elec Tran-Line OH-TX- 69KV-Denver City Sta Loop | 1169592.26 | 874899.27 | INVALID | 0 | 0 | 0 | 0 | SPS
69 | y98 | Elec Tran-Line OH-TX- 69KV-Denver City Sta-Doss Sub | 1114688.75 | 849160.24 | INVALID | 0 | 0 | 0 | 0 | Lea County
69 | y98 | Elec Tran-Line OH-TX- 69KV-Denver City Sta-Doss Sub | 1114688.75 | 849160.24 | yes | 0 | 0 | 43015.8007 | 32769.0646 | SPS
69 | y95 | Elec Tran-Line OH-TX- 69KV-Denver City Intg-Seagraves Intg (Y-95) | 869623.76 | 841648.65 | INVALID | 0 | 0 | 0 | 0 | SPS
69 | y95 | Elec Tran-Line OH-TX- 69KV-Denver City Intg-Seagraves Intg (Y-95) | 869623.76 | 841648.65 | INVALID | 0 | 0 | 0 | 0 | Lyntegar
69 | y95 | Elec Tran-Line OH-TX- 69KV-Denver City Intg-Seagraves Intg (Y-95) | 869623.76 | 841648.65 | invalid | 0 | 0 | 0 | 0 | SPS
69 | y95 | Elec Tran-Line OH-TX- 69KV-Denver City Intg-Seagraves Intg (Y-95) | 869623.76 | 841648.65 | invalid | 0 | 0 | 0 | 0 | Lyntegar
69 | y95 | Elec Tran-Line OH-TX- 69KV-Denver City Intg-Seagraves Intg (Y-95) | 869623.76 | 841648.65 | invalid | 0 | 0 | 0 | 0 | SPS
69 | z25 | Elec Tran-Line OH-TX- 69KV-Levelland East Sub Tap | 1163410.74 | 1090435.5 | yes | 0 | 0 | 82994.4158 | 77788.5695 | SPS
69 | z25 | Elec Tran-Line OH-TX- 69KV-Levelland East Sub Tap | 1163410.74 | 1090435.5 | invalid | 0 | 0 | 0 | 0 | SPS
69 | z25 | Elec Tran-Line OH-TX- 69KV-Levelland East Sub Tap | 1163410.74 | 1090435.5 | yes | 0 | 0 | 141190.6238 | 132334.4053 | SPS
69 | z25 | Elec Tran-Line OH-TX- 69KV-Levelland East Sub Tap | 1163410.74 | 1090435.5 | yes | 0 | 0 | 821.4727 | 769.9456 | SPS
69 | z25 | Elec Tran-Line OH-TX- 69KV-Levelland East Sub Tap | 1163410.74 | 1090435.5 | yes | 0 | 0 | 67258.079 | 63039.2985 | SPS
69 | z25 | Elec Tran-Line OH-TX- 69KV-Levelland East Sub Tap | 1163410.74 | 1090435.5 | yes | 0 | 0 | 179.6972 | 168.4256 | SPS
69 | z25 | Elec Tran-Line OH-TX- 69KV-Levelland East Sub Tap | 1163410.74 | 1090435.5 | yes | 0 | 0 | 62123.8745 | 58227.1383 | SPS
69 | z25 | Elec Tran-Line OH-TX- 69KV-Levelland East Sub Tap | 1163410.74 | 1090435.5 | yes | 0 | 0 | 1155.196 | 1082.736 | SPS
69 | z25 | Elec Tran-Line OH-TX- 69KV-Levelland East Sub Tap | 1163410.74 | 1090435.5 | yes | 0 | 0 | 165321.3849 | 154951.5583 | SPS
69 | z25 | Elec Tran-Line OH-TX- 69KV-Levelland East Sub Tap | 1163410.74 | 1090435.5 | yes | 0 | 0 | 693.1176 | 649.6416 | SPS
69 | z25 | Elec Tran-Line OH-TX- 69KV-Levelland East Sub Tap | 1163410.74 | 1090435.5 | invalid | 0 | 0 | 0 | 0 | SPS
69 | z25 | Elec Tran-Line OH-TX- 69KV-Levelland East Sub Tap | 1163410.74 | 1090435.5 | invalid | 0 | 0 | 0 | 0 | Lyntegar
69 | z25 | Elec Tran-Line OH-TX- 69KV-Levelland East Sub Tap | 1163410.74 | 1090435.5 | invalid | 0 | 0 | 0 | 0 | Lyntegar
69 | z25 | Elec Tran-Line OH-TX- 69KV-Levelland East Sub Tap | 1163410.74 | 1090435.5 | invalid | 0 | 0 | 0 | 0 | Lyntegar
69 | z46 | Elec Tran-Line OH-TX- 69KV-Union Texas Tap | 520479.67 | 322988.5 | invalid | 0 | 0 | 0 | 0 | Brownfield City
69 | z46 | Elec Tran-Line OH-TX- 69KV-Union Texas Tap | 520479.67 | 322988.5 | invalid | 0 | 0 | 0 | 0 | SPS
69 | z46 | Elec Tran-Line OH-TX- 69KV-Union Texas Tap | 520479.67 | 322988.5 | invalid | 0 | 0 | 0 | 0 | Lyntegar
69 | z46 | Elec Tran-Line OH-TX- 69KV-Union Texas Tap | 520479.67 | 322988.5 | invalid | 0 | 0 | 0 | 0 | SPS
69 | z46 | Elec Tran-Line OH-TX- 69KV-Union Texas Tap | 520479.67 | 322988.5 | invalid | 0 | 0 | 0 | 0 | Lyntegar
69 | z46 | Elec Tran-Line OH-TX- 69KV-Union Texas Tap | 520479.67 | 322988.5 | invalid | 0 | 0 | 0 | 0 | SPS
69 | z46 | Elec Tran-Line OH-TX- 69KV-Union Texas Tap | 520479.67 | 322988.5 | invalid | 0 | 0 | 0 | 0 | Lyntegar
69 | z52 | Elec Tran-Line OH-TX- 69KV-Terry County Intg-Brownfield Sw Sta (Z-52) | 375728.65 | 348328.03 | invalid | 0 | 0 | 0 | 0 | Lyntegar
69 | z52 | Elec Tran-Line OH-TX- 69KV-Terry County Intg-Brownfield Sw Sta (Z-52) | 375728.65 | 348328.03 | invalid | 0 | 0 | 0 | 0 | SPS
69 | z52 | Elec Tran-Line OH-TX- 69KV-Terry County Intg-Brownfield Sw Sta (Z-52) | 375728.65 | 348328.03 | invalid | 0 | 0 | 0 | 0 | Lyntegar
69 | y89 | Elec Tran-Line OH-TX- 69KV-Hockley County-Lamb County Intg (Y-89) | 176487.69 | 168798.89 | invalid | 0 | 0 | 0 | 0 | Lamb County
69 | y89 | Elec Tran-Line OH-TX- 69KV-Hockley County-Lamb County Intg (Y-89) | 176487.69 | 168798.89 | invalid | 0 | 0 | 0 | 0 | SPS
69 | y89 | Elec Tran-Line OH-TX- 69KV-Hockley County-Lamb County Intg (Y-89) | 176487.69 | 168798.89 | invalid | 0 | 0 | 0 | 0 | SPS
69 | y89 | Elec Tran-Line OH-TX- 69KV-Hockley County-Lamb County Intg (Y-89) | 176487.69 | 168798.89 | invalid | 0 | 0 | 0 | 0 | SPS
69 | y89 | Elec Tran-Line OH-TX- 69KV-Hockley County-Lamb County Intg (Y-89) | 176487.69 | 168798.89 | invalid | 0 | 0 | 0 | 0 | SPS
69 | y89 | Elec Tran-Line OH-TX- 69KV-Hockley County-Lamb County Intg (Y-89) | 176487.69 | 168798.89 | invalid | 0 | 0 | 0 | 0 | SPS
69 | y89 | Elec Tran-Line OH-TX- 69KV-Hockley County-Lamb County Intg (Y-89) | 176487.69 | 168798.89 | invalid | 0 | 0 | 0 | 0 | Lamb County
69 | y89 | Elec Tran-Line OH-TX- 69KV-Hockley County-Lamb County Intg (Y-89) | 176487.69 | 168798.89 | invalid | 0 | 0 | 0 | 0 | Lamb County
69 | y89 | Elec Tran-Line OH-TX- 69KV-Hockley County-Lamb County Intg (Y-89) | 176487.69 | 168798.89 | invalid | 0 | 0 | 0 | 0 | Lamb County
69 | y92 | Elec Tran-Line OH-TX- 69KV-East Sta-Van Buren Sub | 112011.75 | 41339.19 | yes | 0 | 0 | 112011.75 | 41339.19 | SPS
69 | y93 | Elec Tran-Line OH-TX- 69KV-East Plant Intg-Van Buren Sub (Y-93) | 12503.35 | 11564.82 | yes | 0 | 0 | 12503.35 | 11564.82 | SPS
69 | z38 | Elec Tran-Line OH-TX- 69KV-Floydada Sub Tap | 248472.67 | 160557.89 | invalid | 0 | 0 | 0 | 0 | SPS
69 | z80 | Elec Tran-Line OH-TX- 69KV-Gaines Co Int-Legacy Sub (Z-80) | 221421.99 | 209248.09 | yes | 0 | 0 | 134211.5164 | 126832.4951 | SPS
69 | z77 | Elec Tran-Line OH-TX- 69KV-Legacy Sub-Flannagan Sub (Z-77) | 383293.36 | 354660.55 | invalid | 0 | 0 | 0 | 0 | SPS
69 | z77 | Elec Tran-Line OH-TX- 69KV-Legacy Sub-Flannagan Sub (Z-77) | 383293.36 | 354660.55 | invalid | 0 | 0 | 0 | 0 | SPS
69 | z65 | Elec Tran-Line OH-TX- 69KV-Graham-Justiceburg | 1559421.15 | 884183.34 | yes | 1559421.15 | 884183.34 | 0 | 0 | Big Country
69 | y91 | Elec Tran-Line OH-TX- 69KV-Happy Int-Shamrock Pumping Sta | 175426.18 | 121353.78 | yes | 0 | 0 | 15983.4833 | 11056.8224 | SPS
69 | y91 | Elec Tran-Line OH-TX- 69KV-Happy Int-Shamrock Pumping Sta | 175426.18 | 121353.78 | yes | 0 | 0 | 108433.5821 | 75010.6117 | SPS
69 | y91 | Elec Tran-Line OH-TX- 69KV-Happy Int-Shamrock Pumping Sta | 175426.18 | 121353.78 | yes | 0 | 0 | 49534.6814 | 34266.3839 | SPS
69 | z71 | Elec Tran-Line OH-TX- 69KV-Hereford Intg South-Hereford NE Sub (Z-71) | 81075.26 | 79049.23 | yes | 0 | 0 | 28068.2815 | 27366.8693 | SPS
69 | z71 | Elec Tran-Line OH-TX- 69KV-Hereford Intg South-Hereford NE Sub (Z-71) | 81075.26 | 79049.23 | yes | 23659.1983 | 23067.9668 | 0 | 0 | Deaf Smith
69 | z71 | Elec Tran-Line OH-TX- 69KV-Hereford Intg South-Hereford NE Sub (Z-71) | 81075.26 | 79049.23 | yes | 14898.6669 | 14526.3567 | 0 | 0 | Deaf Smith
69 | z71 | Elec Tran-Line OH-TX- 69KV-Hereford Intg South-Hereford NE Sub (Z-71) | 81075.26 | 79049.23 | yes | 109.5066 | 106.7701 | 0 | 0 | Deaf Smith
69 | z71 | Elec Tran-Line OH-TX- 69KV-Hereford Intg South-Hereford NE Sub (Z-71) | 81075.26 | 79049.23 | yes | 100 | 151.726 | 0 | 0 | Deaf Smith
69 | z73 | Elec Tran-Line OH-TX- 69KV-Hereford NE Sub-Deaf Smith Rec Meter Sta (Z-73) | 0 | 0 | yes | 0 | 0 | 0 | 0 | Deaf Smith
69 | z69 | Elec Tran-Line OH-TX- 69KV-Lyons Sub Tap | 374039.64 | 150714.75 | yes | 0 | 0 | 52105.0994 | 20995.1197 | SPS
69 | z69 | Elec Tran-Line OH-TX- 69KV-Lyons Sub Tap | 374039.64 | 150714.75 | yes | 0 | 0 | 268941.2006 | 108366.6047 | SPS
69 | z74 | Elec Tran-Line OH-TX- 69KV-Gray Co Int-Adobe Creek | 7443339.61 | 6174594.39 | yes | 0 | 0 | 3866520.5984 | 3207457.6261 | SPS
69 | z74 | Elec Tran-Line OH-TX- 69KV-Gray Co Int-Adobe Creek | 7443339.61 | 6174594.39 | yes | 0 | 0 | 3525497.2396 | 2924562.9809 | SPS
69 | z74 | Elec Tran-Line OH-TX- 69KV-Gray Co Int-Adobe Creek | 7443339.61 | 6174594.39 | yes | 0 | 0 | 26081.5562 | 21635.8569 | SPS
69 | y58 | Elec Tran-Line OH-TX- 69KV-Hutchinson Co Int-OK St Line | 4210524.15 | 2956158.51 | yes | 0 | 0 | 833433.27 | 585143.5037 | SPS
69 | y58 | Elec Tran-Line OH-TX- 69KV-Hutchinson Co Int-OK St Line | 4210524.15 | 2956158.51 | yes | 0 | 0 | 187432.157 | 131593.8696 | SPS
69 | y58 | Elec Tran-Line OH-TX- 69KV-Hutchinson Co Int-OK St Line | 4210524.15 | 2956158.51 | yes | 0 | 0 | 515024.425 | 361592.4722 | SPS
69 | y58 | Elec Tran-Line OH-TX- 69KV-Hutchinson Co Int-OK St Line | 4210524.15 | 2956158.51 | yes | 0 | 0 | 176141.0632 | 123666.5281 | SPS
69 | y58 | Elec Tran-Line OH-TX- 69KV-Hutchinson Co Int-OK St Line | 4210524.15 | 2956158.51 | yes | 0 | 0 | 62929.0294 | 44181.7169 | SPS
69 | y58 | Elec Tran-Line OH-TX- 69KV-Hutchinson Co Int-OK St Line | 4210524.15 | 2956158.51 | yes | 0 | 0 | 565608.5252 | 397106.9623 | SPS
115 | v35 | Elec Tran-Line OH-TX-115KV-Hutchinson Co Int-Gray Co Int | 745429.67 | 413439.37 | yes | 0 | 0 | 745429.67 | 413439.37 | SPS
|  | Gray County Sub-Tran-TX | 900526.93 | 414954.8 | yes | 0 | 0 | 900526.93 | 414954.8 | SPS
69 | z47 | Elec Tran-Line OH-TX- 69KV-Miami NE Brk Sta-Canadian Sub (Z-47) | 526531.9 | 498493.59 | invalid | 0 | 0 | 0 | 0 | SPS
69 | z70 | Elec Tran-Line OH-TX- 69KV-Roberts Co Sub Tap | 976279.23 | 722445.15 | invalid | 0 | 0 | 0 | 0 | SPS
69 | z70 | Elec Tran-Line OH-TX- 69KV-Roberts Co Sub Tap | 976279.23 | 722445.15 | invalid | 0 | 0 | 0 | 0 | SPS
69 | z70 | Elec Tran-Line OH-TX- 69KV-Roberts Co Sub Tap | 976279.23 | 722445.15 | invalid | 0 | 0 | 0 | 0 | SPS
69 | z70 | Elec Tran-Line OH-TX- 69KV-Roberts Co Sub Tap | 976279.23 | 722445.15 | invalid | 0 | 0 | 0 | 0 | North Plains
69 | y60 | Elec Tran-Line OH-TX- 69KV-Kingsmill Sub-Bowers Sub (Y-60) | 347087.25 | 339457.43 | yes | 0 | 0 | 79281.9548 | 77539.145 | SPS
69 | y62 | Elec Tran-Line OH-TX- 69KV-Bowers Sub-Howard Sub (Y-62) | 1110691.04 | 1073806.05 | yes | 373948.6399 | 361530.1622 | 0 | 0 | Green Belt
69 | y62 | Elec Tran-Line OH-TX- 69KV-Bowers Sub-Howard Sub (Y-62) | 1110691.04 | 1073806.05 | invalid | 0 | 0 | 0 | 0 | SPS
69 | y62 | Elec Tran-Line OH-TX- 69KV-Bowers Sub-Howard Sub (Y-62) | 1110691.04 | 1073806.05 | invalid | 0 | 0 | 0 | 0 | Green Belt
69 | y62 | Elec Tran-Line OH-TX- 69KV-Bowers Sub-Howard Sub (Y-62) | 1110691.04 | 1073806.05 | invalid | 0 | 0 | 0 | 0 | North Plains
69 | y62 | Elec Tran-Line OH-TX- 69KV-Bowers Sub-Howard Sub (Y-62) | 1110691.04 | 1073806.05 | yes | 0 | 0 | 442162.5175 | 427478.7221 | SPS
69 | y62 | Elec Tran-Line OH-TX- 69KV-Bowers Sub-Howard Sub (Y-62) | 1110691.04 | 1073806.05 | invalid | 0 | 0 | 0 | 0 | SPS
69 | y63 | Elec Tran-Line OH-TX- 69KV-Hutchinson Co Intg-Industrial Sub (Y-63) | 0 | 0 | yes | 0 | 0 | 0 | 0 | SPS
69 | y61 | Elec Tran-Line OH-TX- 69KV-Borger Loop | 701746.13 | 402535.53 | yes | 0 | 0 | 480781.0856 | 275785.588 | SPS
69 | y65 | Elec Tran-Line OH-TX- 69KV-Industrial Sub-Huber Co-Gen Plt | 1839.07 | 1068.02 | yes | 0 | 0 | 1839.07 | 1068.02 | SPS
69 | z49 | Elec Tran-Line OH-TX- 69KV-Industrial Sub-Huber Co-Gen Plt | 1839.07 | 1068.02 | yes | 0 | 0 | 1839.07 | 1068.02 | SPS
69 | z60 | Elec Tran-Line OH-TX- 69KV-Lubbock East Int-Garza Post | 1364105.47 | 971658.34 | yes | 0 | 0 | 542203.9319 | 386214.2511 | SPS
69 | z60 | Elec Tran-Line OH-TX- 69KV-Lubbock East Int-Garza Post | 1364105.47 | 971658.34 | invalid | 0 | 0 | 0 | 0 | South Plains
69 | z60 | Elec Tran-Line OH-TX- 69KV-Lubbock East Int-Garza Post | 1364105.47 | 971658.34 | invalid | 0 | 0 | 0 | 0 | South Plains
69 | z60 | Elec Tran-Line OH-TX- 69KV-Lubbock East Int-Garza Post | 1364105.47 | 971658.34 | invalid | 0 | 0 | 0 | 0 | SPS
69 | z60 | Elec Tran-Line OH-TX- 69KV-Lubbock East Int-Garza Post | 1364105.47 | 971658.34 | invalid | 0 | 0 | 0 | 0 | Lyntegar
69 | z60 | Elec Tran-Line OH-TX- 69KV-Lubbock East Int-Garza Post | 1364105.47 | 971658.34 | invalid | 0 | 0 | 0 | 0 | SPS
69 | z60 | Elec Tran-Line OH-TX- 69KV-Lubbock East Int-Garza Post | 1364105.47 | 971658.34 | invalid | 0 | 0 | 0 | 0 | Lyntegar
69 | y50 | Elec Tran-Line OH-TX- 69KV-Batton Tap (Y-50) | 174832.24 | 163999.86 | yes | 14225.9031 | 13344.4845 | 0 | 0 | LPL
69 | y50 | Elec Tran-Line OH-TX- 69KV-Batton Tap (Y-50) | 174832.24 | 163999.86 | yes | 115.5534 | 108.3938 | 0 | 0 | LPL
69 | y50 | Elec Tran-Line OH-TX- 69KV-Batton Tap (Y-50) | 174832.24 | 163999.86 | yes | 64568.652 | 60568.0617 | 0 | 0 | LPL
69 | y50 | Elec Tran-Line OH-TX- 69KV-Batton Tap (Y-50) | 174832.24 | 163999.86 | yes | 96037.6849 | 90087.3139 | 0 | 0 | LPL
69 | y64 | Elec Tran-Line OH-TX- 69KV-Ivory Tap (Y-64) | 6756.14 | 6538.8 | yes | 2100.1536 | 2032.5933 | 0 | 0 | LPL
69 | y64 | Elec Tran-Line OH-TX- 69KV-Ivory Tap (Y-64) | 6756.14 | 6538.8 | yes | 2873.5681 | 2781.1276 | 0 | 0 | LPL
69 | y85 | Elec Tran-Line OH-TX- 69KV-Stanton East (Y-85) | 0 | 0 | invalid | 0 | 0 | 0 | 0 | SPS
69 | z66 | Elec Tran-Line OH-TX- 69KV-Perryton Sub-Booker Sub | 310715.88 | 204727.17 | yes | 0 | 0 | 168974.1548 | 111335.1546 | SPS
69 | z66 | Elec Tran-Line OH-TX- 69KV-Perryton Sub-Booker Sub | 310715.88 | 204727.17 | yes | 0 | 0 | 141451.6554 | 93200.8918 | SPS
69 | z66 | Elec Tran-Line OH-TX- 69KV-Perryton Sub-Booker Sub | 310715.88 | 204727.17 | yes | 0 | 0 | 290.0697 | 191.1237 | SPS
69 | y80 | Elec Tran-Line OH-TX- 69KV-Muleshoe Sub Tap | 308393.3 | 273913.14 | invalid | 0 | 0 | 0 | 0 | SPS
69 | z64 | Elec Tran-Line OH-TX- 69KV-Lamton Intg-Springlake Sub (Z-64) | 73733.07 | 70830.21 | invalid | 0 | 0 | 0 | 0 | SPS
69 | z64 | Elec Tran-Line OH-TX- 69KV-Lamton Intg-Springlake Sub (Z-64) | 73733.07 | 70830.21 | invalid | 0 | 0 | 0 | 0 | Lamb County
69 | y75 | Elec Tran-Line OH-TX- 69KV-Plainview Sub-Kress Int | 509580.66 | 386660.77 | invalid | 0 | 0 | 0 | 0 | Swisher
69 | y75 | Elec Tran-Line OH-TX- 69KV-Plainview Sub-Kress Int | 509580.66 | 386660.77 | invalid | 0 | 0 | 0 | 0 | SPS
69 | y75 | Elec Tran-Line OH-TX- 69KV-Plainview Sub-Kress Int | 509580.66 | 386660.77 | invalid | 0 | 0 | 0 | 0 | Lighthouse
69 | y75 | Elec Tran-Line OH-TX- 69KV-Plainview Sub-Kress Int | 509580.66 | 386660.77 | invalid | 0 | 0 | 0 | 0 | SPS
69 | z82 | Elec Tran-Line OH-TX- 69KV-Kiser Sub-Kress Intg (Z-82) | 338938.45 | 335316.1 | yes | 269709.5171 | 266827.0401 | 0 | 0 | Lighthouse
69 | z82 | Elec Tran-Line OH-TX- 69KV-Kiser Sub-Kress Intg (Z-82) | 338938.45 | 335316.1 | yes | 15367.0985 | 15202.8652 | 0 | 0 | Lighthouse
69 | z84 | Elec Tran-Line OH-TX- 69KV-Plainview City-Kiser Sub (Z-84) | 164004.27 | 162264.16 | yes | 0 | 0 | 164004.27 | 162264.16 | SPS
69 | y59 | Elec Tran-Line OH-TX- 69KV-Riverview Sta-Kingsmill Sub | 1570421.97 | 1127646.31 | yes | 0 | 0 | 181770.4062 | 130520.7974 | SPS
69 | y59 | Elec Tran-Line OH-TX- 69KV-Riverview Sta-Kingsmill Sub | 1570421.97 | 1127646.31 | yes | 0 | 0 | 1142660.0882 | 820490.5794 | SPS
69 | z64 | Elec Tran-Line OH-TX- 69KV-Lamton Intg-Springlake Sub (Z-64) | 73733.07 | 70830.21 | invalid | 0 | 0 | 0 | 0 | SPS
69 | z41 | Elec Tran-Line OH-TX- 69KV-Crosby Co Int-Hendrick Sub | 134804.09 | 130467.49 | invalid | 0 | 0 | 0 | 0 | Lighthouse
69 | z41 | Elec Tran-Line OH-TX- 69KV-Crosby Co Int-Hendrick Sub | 134804.09 | 130467.49 | invalid | 0 | 0 | 0 | 0 | SPS
69 | y84 | Elec Tran-Line OH-TX- 69KV-Tuco Intg-Crosby Co Intg (Y-84) | 377760.23 | 365706.25 | invalid | 0 | 0 | 0 | 0 | South Plains
69 | y84 | Elec Tran-Line OH-TX- 69KV-Tuco Intg-Crosby Co Intg (Y-84) | 377760.23 | 365706.25 | invalid | 0 | 0 | 0 | 0 | SPS
69 | y84 | Elec Tran-Line OH-TX- 69KV-Tuco Intg-Crosby Co Intg (Y-84) | 377760.23 | 365706.25 | invalid | 0 | 0 | 0 | 0 | South Plains
69 | y84 | Elec Tran-Line OH-TX- 69KV-Tuco Intg-Crosby Co Intg (Y-84) | 377760.23 | 365706.25 | invalid | 0 | 0 | 0 | 0 | South Plains
69 | y84 | Elec Tran-Line OH-TX- 69KV-Tuco Intg-Crosby Co Intg (Y-84) | 377760.23 | 365706.25 | invalid | 0 | 0 | 0 | 0 | SPS
69 | y84 | Elec Tran-Line OH-TX- 69KV-Tuco Intg-Crosby Co Intg (Y-84) | 377760.23 | 365706.25 | invalid | 0 | 0 | 0 | 0 | South Plains
69 | y84 | Elec Tran-Line OH-TX- 69KV-Tuco Intg-Crosby Co Intg (Y-84) | 377760.23 | 365706.25 | invalid | 0 | 0 | 0 | 0 | South Plains
69 | y84 | Elec Tran-Line OH-TX- 69KV-Tuco Intg-Crosby Co Intg (Y-84) | 377760.23 | 365706.25 | invalid | 0 | 0 | 0 | 0 | SPS
69 | y84 | Elec Tran-Line OH-TX- 69KV-Tuco Intg-Crosby Co Intg (Y-84) | 377760.23 | 365706.25 | invalid | 0 | 0 | 0 | 0 | South Plains
69 | y84 | Elec Tran-Line OH-TX- 69KV-Tuco Intg-Crosby Co Intg (Y-84) | 377760.23 | 365706.25 | invalid | 0 | 0 | 0 | 0 | SPS
69 | z21 | Elec Tran-Line OH-TX- 69KV-Seagraves Interchange Sub (Z-21) | 499621.54 | 479533.64 | invalid | 0 | 0 | 0 | 0 | SPS
69 | z21 | Elec Tran-Line OH-TX- 69KV-Seagraves Interchange Sub (Z-21) | 499621.54 | 479533.64 | invalid | 0 | 0 | 0 | 0 | Lyntegar
69 | z21 | Elec Tran-Line OH-TX- 69KV-Seagraves Interchange Sub (Z-21) | 499621.54 | 479533.64 | invalid | 0 | 0 | 0 | 0 | SPS
69 | z21 | Elec Tran-Line OH-TX- 69KV-Seagraves Interchange Sub (Z-21) | 499621.54 | 479533.64 | invalid | 0 | 0 | 0 | 0 | SPS
69 | z21 | Elec Tran-Line OH-TX- 69KV-Seagraves Interchange Sub (Z-21) | 499621.54 | 479533.64 | invalid | 0 | 0 | 0 | 0 | Lyntegar
69 | z21 | Elec Tran-Line OH-TX- 69KV-Seagraves Interchange Sub (Z-21) | 499621.54 | 479533.64 | invalid | 0 | 0 | 0 | 0 | Lyntegar
69 | z21 | Elec Tran-Line OH-TX- 69KV-Seagraves Interchange Sub (Z-21) | 499621.54 | 479533.64 | invalid | 0 | 0 | 0 | 0 | SPS
69 | z21 | Elec Tran-Line OH-TX- 69KV-Seagraves Interchange Sub (Z-21) | 499621.54 | 479533.64 | invalid | 0 | 0 | 0 | 0 | SPS
69 | z21 | Elec Tran-Line OH-TX- 69KV-Seagraves Interchange Sub (Z-21) | 499621.54 | 479533.64 | invalid | 0 | 0 | 0 | 0 | SPS
69 | z18 | Elec Tran-Line OH-TX- 69KV-Tuco Int-Plainview | 4282635 | 3695923.92 | invalid | 0 | 0 | 0 | 0 | SPS
69 | z18 | Elec Tran-Line OH-TX- 69KV-Tuco Int-Plainview | 4282635 | 3695923.92 | yes | 0 | 0 | 287900.4057 | 248458.7167 | SPS
69 | z18 | Elec Tran-Line OH-TX- 69KV-Tuco Int-Plainview | 4282635 | 3695923.92 | invalid | 0 | 0 | 0 | 0 | SPS
69 | z18 | Elec Tran-Line OH-TX- 69KV-Tuco Int-Plainview | 4282635 | 3695923.92 | invalid | 0 | 0 | 0 | 0 | SPS
69 | z18 | Elec Tran-Line OH-TX- 69KV-Tuco Int-Plainview | 4282635 | 3695923.92 | yes | 0 | 0 | 988434.7668 | 853021.4921 | SPS
69 | z18 | Elec Tran-Line OH-TX- 69KV-Tuco Int-Plainview | 4282635 | 3695923.92 | invalid | 0 | 0 | 0 | 0 | SPS
69 | z18 | Elec Tran-Line OH-TX- 69KV-Tuco Int-Plainview | 4282635 | 3695923.92 | invalid | 0 | 0 | 0 | 0 | Lighthouse
69 | z18 | Elec Tran-Line OH-TX- 69KV-Tuco Int-Plainview | 4282635 | 3695923.92 | invalid | 0 | 0 | 0 | 0 | SPS
69 | z51 | Elec Tran-Line OH-TX- 69KV-Hereford Intg South-Castro Co Sub (Z-51) | 1439722.7 | 1232881.82 | yes | 191055.4331 | 163607.0405 | 0 | 0 | Deaf Smith
69 | z51 | Elec Tran-Line OH-TX- 69KV-Hereford Intg South-Castro Co Sub (Z-51) | 1439722.7 | 1232881.82 | yes | 42936.1585 | 36767.6423 | 0 | 0 | Deaf Smith
69 | z51 | Elec Tran-Line OH-TX- 69KV-Hereford Intg South-Castro Co Sub (Z-51) | 1439722.7 | 1232881.82 | yes | 489346.54 | 419043.5095 | 0 | 0 | Deaf Smith
69 | z51 | Elec Tran-Line OH-TX- 69KV-Hereford Intg South-Castro Co Sub (Z-51) | 1439722.7 | 1232881.82 | invalid | 0 | 0 | 0 | 0 | SPS
69 | z51 | Elec Tran-Line OH-TX- 69KV-Hereford Intg South-Castro Co Sub (Z-51) | 1439722.7 | 1232881.82 | invalid | 0 | 0 | 0 | 0 | Deaf Smith
69 | z62 | Elec Tran-Line OH-TX- 69KV-Castro Co Int Tap | 1625073.18 | 1430280.79 | yes | 281851.1069 | 248066.5048 | 0 | 0 | Deaf Smith
69 | z62 | Elec Tran-Line OH-TX- 69KV-Castro Co Int Tap | 1625073.18 | 1430280.79 | yes | 871.9905 | 767.4677 | 0 | 0 | Deaf Smith
69 | z62 | Elec Tran-Line OH-TX- 69KV-Castro Co Int Tap | 1625073.18 | 1430280.79 | yes | 238965.0293 | 210321.0459 | 0 | 0 | Deaf Smith
69 | z62 | Elec Tran-Line OH-TX- 69KV-Castro Co Int Tap | 1625073.18 | 1430280.79 | invalid | 0 | 0 | 0 | 0 | Bailey County
69 | z62 | Elec Tran-Line OH-TX- 69KV-Castro Co Int Tap | 1625073.18 | 1430280.79 | invalid | 0 | 0 | 0 | 0 | SPS
69 | z62 | Elec Tran-Line OH-TX- 69KV-Castro Co Int Tap | 1625073.18 | 1430280.79 | invalid | 0 | 0 | 0 | 0 | Lamb County
69 | z63 | Elec Tran-Line OH-TX- 69KV-Lambton-7 Mile Corner | 587277.34 | 542112.56 | invalid | 0 | 0 | 0 | 0 | SPS
69 | z63 | Elec Tran-Line OH-TX- 69KV-Lambton-7 Mile Corner | 587277.34 | 542112.56 | invalid | 0 | 0 | 0 | 0 | SPS
69 | z63 | Elec Tran-Line OH-TX- 69KV-Lambton-7 Mile Corner | 587277.34 | 542112.56 | invalid | 0 | 0 | 0 | 0 | SPS
69 | z63 | Elec Tran-Line OH-TX- 69KV-Lambton-7 Mile Corner | 587277.34 | 542112.56 | yes | 29101.893 | 26863.8012 | 0 | 0 | South Plains
69 | y74 | Elec Tran-Line OH-TX- 69KV-Hale Co Int-Plainview South Sub | 99807.2 | 37558.86 | yes | 0 | 0 | 99807.2 | 37558.86 | SPS
69 | y79 | Elec Tran-Line OH-TX- 69KV-Tuco Int-NM St Line | 7263579.35 | 4942186.54 | invalid | 0 | 0 | 0 | 0 | Lamb County
69 | y79 | Elec Tran-Line OH-TX- 69KV-Tuco Int-NM St Line | 7263579.35 | 4942186.54 | invalid | 0 | 0 | 0 | 0 | SPS
69 | y79 | Elec Tran-Line OH-TX- 69KV-Tuco Int-NM St Line | 7263579.35 | 4942186.54 | invalid | 0 | 0 | 0 | 0 | Lamb County
69 | y79 | Elec Tran-Line OH-TX- 69KV-Tuco Int-NM St Line | 7263579.35 | 4942186.54 | invalid | 0 | 0 | 0 | 0 | SPS
69 | y79 | Elec Tran-Line OH-TX- 69KV-Tuco Int-NM St Line | 7263579.35 | 4942186.54 | invalid | 0 | 0 | 0 | 0 | SPS
69 | y79 | Elec Tran-Line OH-TX- 69KV-Tuco Int-NM St Line | 7263579.35 | 4942186.54 | invalid | 0 | 0 | 0 | 0 | SPS
69 | y79 | Elec Tran-Line OH-TX- 69KV-Tuco Int-NM St Line | 7263579.35 | 4942186.54 | invalid | 0 | 0 | 0 | 0 | South Plains
69 | y80 | Elec Tran-Line OH-TX- 69KV-Lamb Co Intg-Bailey Co Intg (Y-80) | 33306.96 | 32949.8 | invalid | 0 | 0 | 0 | 0 | SPS
69 | y80 | Elec Tran-Line OH-TX- 69KV-Lamb Co Intg-Bailey Co Intg (Y-80) | 33306.96 | 32949.8 | invalid | 0 | 0 | 0 | 0 | SPS
69 | y80 | Elec Tran-Line OH-TX- 69KV-Lamb Co Intg-Bailey Co Intg (Y-80) | 33306.96 | 32949.8 | invalid | 0 | 0 | 0 | 0 | Lamb County
69 | y80 | Elec Tran-Line OH-TX- 69KV-Lamb Co Intg-Bailey Co Intg (Y-80) | 33306.96 | 32949.8 | invalid | 0 | 0 | 0 | 0 | SPS
69 | y80 | Elec Tran-Line OH-TX- 69KV-Lamb Co Intg-Bailey Co Intg (Y-80) | 33306.96 | 32949.8 | invalid | 0 | 0 | 0 | 0 | SPS
69 | y80 | Elec Tran-Line OH-TX- 69KV-Lamb Co Intg-Bailey Co Intg (Y-80) | 33306.96 | 32949.8 | invalid | 0 | 0 | 0 | 0 | Lamb County
69 | z50 | Elec Tran-Line OH-TX- 69KV-Structure #465-Bailey Co Sub (TX Portion) (Z-50) | 23289.3 | 22347.98 | yes | 0 | 0 | 1634.4353 | 1568.3738 | SPS
69 | z50 | Elec Tran-Line OH-TX- 69KV-Structure #465-Bailey Co Sub (TX Portion) (Z-50) | 23289.3 | 22347.98 | invalid | 0 | 0 | 0 | 0 | SPS
69 | z50 | Elec Tran-Line OH-TX- 69KV-Structure #465-Bailey Co Sub (TX Portion) (Z-50) | 23289.3 | 22347.98 | invalid | 0 | 0 | 0 | 0 | Deaf Smith
69 | z50 | Elec Tran-Line OH-TX- 69KV-Structure #465-Bailey Co Sub (TX Portion) (Z-50) | 23289.3 | 22347.98 | invalid | 0 | 0 | 0 | 0 | SPS
69 | z50 | Elec Tran-Line OH-TX- 69KV-Structure #465-Bailey Co Sub (TX Portion) (Z-50) | 23289.3 | 22347.98 | invalid | 0 | 0 | 0 | 0 | Bailey County
69 | z50 | Elec Tran-Line OH-TX- 69KV-Structure #465-Bailey Co Sub (TX Portion) (Z-50) | 23289.3 | 22347.98 | invalid | 0 | 0 | 0 | 0 | SPS
69 | z50 | Elec Tran-Line OH-TX- 69KV-Structure #465-Bailey Co Sub (TX Portion) (Z-50) | 23289.3 | 22347.98 | invalid | 0 | 0 | 0 | 0 | SPS
69 | y78 | Elec Tran-Line OH-TX- 69KV-Lamb Co Int-Littlefield Sub | 517440.78 | 461120.33 | yes | 0 | 0 | 1802.9295 | 1606.691 | SPS
69 | y78 | Elec Tran-Line OH-TX- 69KV-Lamb Co Int-Littlefield Sub | 517440.78 | 461120.33 | yes | 0 | 0 | 149781.8393 | 133478.9484 | SPS
69 | y77 | Elec Tran-Line OH-TX- 69KV-Floyd Co Intg-Cox Intg (Y-77) | 0 | 0 | invalid | 0 | 0 | 0 | 0 | SPS
69 | y77 | Elec Tran-Line OH-TX- 69KV-Floyd Co Intg-Cox Intg (Y-77) | 0 | 0 | invalid | 0 | 0 | 0 | 0 | SPS
69 | y77 | Elec Tran-Line OH-TX- 69KV-Floyd Co Intg-Cox Intg (Y-77) | 0 | 0 | invalid | 0 | 0 | 0 | 0 | Lighthouse
69 | y77 | Elec Tran-Line OH-TX- 69KV-Floyd Co Intg-Cox Intg (Y-77) | 0 | 0 | invalid | 0 | 0 | 0 | 0 | SPS
69 | y77 | Elec Tran-Line OH-TX- 69KV-Floyd Co Intg-Cox Intg (Y-77) | 0 | 0 | invalid | 0 | 0 | 0 | 0 | SPS
69 | y77 | Elec Tran-Line OH-TX- 69KV-Floyd Co Intg-Cox Intg (Y-77) | 0 | 0 | invalid | 0 | 0 | 0 | 0 | SPS
69 | y96 | Elec Tran-Line OH-TX- 69KV-Tuco Int-Plainview | 4282635 | 3695923.92 | invalid | 0 | 0 | 0 | 0 | SPS
69 | y96 | Elec Tran-Line OH-TX- 69KV-Tuco Int-Plainview | 4282635 | 3695923.92 | invalid | 0 | 0 | 0 | 0 | Lighthouse
69 | y96 | Elec Tran-Line OH-TX- 69KV-Tuco Int-Plainview | 4282635 | 3695923.92 | invalid | 0 | 0 | 0 | 0 | Lighthouse
69 | y96 | Elec Tran-Line OH-TX- 69KV-Tuco Int-Plainview | 4282635 | 3695923.92 | invalid | 0 | 0 | 0 | 0 | Lighthouse
69 | z83 | Elec Tran-Line OH-TX- 69KV-Kiser Sub-Cox Intg (Z-83) | 319531.96 | 316129.27 | yes | 0 | 0 | 178071.7566 | 176175.4737 | SPS
69 | z36 | Elec Tran-Line OH-TX- 69KV-Tuco Intg-Floyd Co Intg (Z-36) | 0 | 0 | invalid | 0 | 0 | 0 | 0 | Lighthouse
69 | z36 | Elec Tran-Line OH-TX- 69KV-Tuco Intg-Floyd Co Intg (Z-36) | 0 | 0 | invalid | 0 | 0 | 0 | 0 | Lighthouse
69 | z36 | Elec Tran-Line OH-TX- 69KV-Tuco Intg-Floyd Co Intg (Z-36) | 0 | 0 | invalid | 0 | 0 | 0 | 0 | South Plains
69 | z36 | Elec Tran-Line OH-TX- 69KV-Tuco Intg-Floyd Co Intg (Z-36) | 0 | 0 | invalid | 0 | 0 | 0 | 0 | SPS
69 | z36 | Elec Tran-Line OH-TX- 69KV-Tuco Intg-Floyd Co Intg (Z-36) | 0 | 0 | invalid | 0 | 0 | 0 | 0 | Lighthouse
69 | z36 | Elec Tran-Line OH-TX- 69KV-Tuco Intg-Floyd Co Intg (Z-36) | 0 | 0 | invalid | 0 | 0 | 0 | 0 | SPS
69 | y84 | Elec Tran-Line OH-TX- 69KV-Tuco Intg-Crosby Co Intg (Y-84) | 377760.23 | 365706.25 | invalid | 0 | 0 | 0 | 0 | South Plains
69 | y84 | Elec Tran-Line OH-TX- 69KV-Tuco Intg-Crosby Co Intg (Y-84) | 377760.23 | 365706.25 | invalid | 0 | 0 | 0 | 0 | SPS
69 | y84 | Elec Tran-Line OH-TX- 69KV-Tuco Intg-Crosby Co Intg (Y-84) | 377760.23 | 365706.25 | invalid | 0 | 0 | 0 | 0 | South Plains
69 | y84 | Elec Tran-Line OH-TX- 69KV-Tuco Intg-Crosby Co Intg (Y-84) | 377760.23 | 365706.25 | invalid | 0 | 0 | 0 | 0 | SPS
69 | y84 | Elec Tran-Line OH-TX- 69KV-Tuco Intg-Crosby Co Intg (Y-84) | 377760.23 | 365706.25 | invalid | 0 | 0 | 0 | 0 | South Plains
69 | y84 | Elec Tran-Line OH-TX- 69KV-Tuco Intg-Crosby Co Intg (Y-84) | 377760.23 | 365706.25 | invalid | 0 | 0 | 0 | 0 | SPS
115 | v46 | Elec Tran-Line OH-TX-115KV-Allen Sub-Wheelock Sub | 1226344.53 | 747930.09 | yes | 0 | 0 | 1226344.53 | 747930.09 | SPS
115 | t86 | Elec Tran-Line OH-TX-115KV-Amarillo South to Spring Draw Substation | 3109701.2 | 2689881.58 | yes | 0 | 0 | 3109701.2 | 2689881.58 | SPS
115 | v95 | Elec Tran-Line OH-TX-115KV-El Paso Shell Tap | 446569.67 | 379455.18 | yes | 0 | 0 | 972.2832 | 826.1598 | SPS
115 | v49 | Elec Tran-Line OH-TX-115KV-ODC Sub Tap | 231106.29 | 200605.05 | yes | 0 | 0 | 257.5085 | 223.5227 | SPS
115 | v49 | Elec Tran-Line OH-TX-115KV-ODC Sub Tap | 231106.29 | 200605.05 | yes | 0 | 0 | 30901.018 | 26822.7241 | SPS
115 | v49 | Elec Tran-Line OH-TX-115KV-Arco Sub Tap | 95822.79 | 83807.41 | yes | 0 | 0 | 9797.7029 | 8569.1525 | SPS
115 | v36 | Elec Tran-Line OH-TX-115KV-Denver City Sta-Cochran Co Int | 2853349.74 | 2150066.85 | yes | 1413.028 | 1064.7502 | 0 | 0 | Lyntegar
115 | v36 | Elec Tran-Line OH-TX-115KV-Denver City Sta-Cochran Co Int | 2853349.74 | 2150066.85 | yes | 0 | 0 | 191130.6287 | 144021.4717 | SPS
115 | v80 | Elec Tran-Line OH-TX-115KV-Allred Sub Tap | 78402.94 | 21040.33 | yes | 0 | 0 | 78402.94 | 21040.33 | SPS
115 | v80 | Elec Tran-Line OH-TX-115KV-Denver City Sta-Waits Sub | 1171843.56 | 644383.11 | yes | 0 | 0 | 43884.8889 | 24131.7887 | SPS
115 | v80 | Elec Tran-Line OH-TX-115KV-Shell Cortez Pump St Tap | 155277.31 | 60501.95 | yes | 0 | 0 | 147763.8918 | 57574.4363 | SPS
115 | v80 | Elec Tran-Line OH-TX-115KV-Shell Cortez Pump St Tap | 155277.31 | 60501.95 | yes | 0 | 0 | 2128.8018 | 829.4622 | SPS
115 | v43 | Elec Tran-Line OH-TX-115KV-Osage Int Tap | 237068.61 | 218111.25 | yes | 0 | 0 | 68066.8637 | 62623.8485 | SPS
115 | v5 | Elec Tran-Line OH-TX-115KV-Canyon East Sub Tap | 1171595.44 | 1084048.83 | yes | 0 | 0 | 56075.5899 | 51885.3826 | SPS
115 | t58 | Elec Tran-Line OH-TX-115KV-Hereford Sub-Cargill Sub (T-58) | 367288.21 | 355516.45 | yes | 0 | 0 | 94.6131 | 91.5807 | SPS
115 | t58 | Elec Tran-Line OH-TX-115KV-Hereford Sub-Cargill Sub (T-58) | 367288.21 | 355516.45 | invalid | 0 | 0 | 0 | 0 | Deaf Smith
115 | v44 | Elec Tran-Line OH-TX-115KV-Estacado Sub Tap | 165962.81 | 73094.24 | yes | 0 | 0 | 15893.9456 | 7000.0977 | SPS
115 | v1 | Elec Tran-Line OH-TX-115KV-Riverview Sta-Moore Co Sta | 2651417.73 | 1679876.94 | yes | 1120.5146 | 709.9321 | 0 | 0 | Rita Blanca
115 | v1 | Elec Tran-Line OH-TX-115KV-Herring Sub Tap | 197822.44 | 143985.32 | yes | 0 | 0 | 197822.44 | 143985.32 | SPS
115 | t31 | Elec Tran-Line OH-TX-115KV-Sundown Int Tap North Ckt | 430473.56 | 320956.03 | yes | 524.9678 | 391.4098 | 0 | 0 | Lamb County
115 | v55 | Elec Tran-Line OH-TX-115KV-Amoco Cryogenics Plant Tap | 225193.45 | 80010.11 | yes | 0 | 0 | 225193.45 | 80010.11 | SPS
115 | v55 | Elec Tran-Line OH-TX-115KV-Sundown Int Tap South Ckt | 1055111.86 | 894845.97 | yes | 880.771 | 746.9866 | 0 | 0 | Lyntegar
115 | v55 | Elec Tran-Line OH-TX-115KV-Sundown Int Tap South Ckt | 1055111.86 | 894845.97 | yes | 2124.2124 | 1801.5558 | 0 | 0 | Lyntegar
115 | v79 | Elec Tran-Line OH-TX-115KV-Riverview Sta-Hutchinson Co Int | 2007361.85 | 1785771.42 | yes | 0 | 0 | 407816.1772 | 362797.8054 | SPS
115 | t49 | Elec Tran-Line OH-TX-115KV-Pringle-Phillips Cogen (T-49) | 727973.43 | 639646.84 | yes | 0 | 0 | 2222.3007 | 1952.6642 | SPS
115 | w1 | Elec Tran-Line OH-TX-115KV-W01-Martin Sub to Carson County Sub | 125514.8 | 108135.06 | yes | 0 | 0 | 125514.8 | 108135.06 | SPS
115 | t71 | Elec Tran-Line OH-TX-115KV-Carlisle Int-Yuma Sub (T-71) | 525430.76 | 484877.36 | yes | 0 | 0 | 145319.2332 | 134103.3139 | SPS
115 | v62 | Elec Tran-Line OH-TX-115KV-Denver City Sta-Tuco Int | 4271340.09 | 3101503.75 | yes | 7048.416 | 5117.993 | 0 | 0 | South Plains
115 | w05 | Elec Tran-Line OH-TX-115KV-Dallum Co Int-Sherman Co Sw Sta (W-05) | 12040953.11 | 11158969.53 | invalid | 0 | 0 | 0 | 0 | SPS
115 | w24 | Elec Tran-Line OH-TX-115KV-Moore Co Sta-Lasley Sub (W-24) | 343323.25 | 326983.24 | invalid | 0 | 0 | 0 | 0 | Rita Blanca
115 | t27 | Elec Tran-Line OH-TX-115KV-Nichols Sta-Dumas Int | 1808717.72 | 1338998.56 | yes | 0 | 0 | 97842.6872 | 72433.2027 | SPS
115 | t27 | Elec Tran-Line OH-TX-115KV-Nichols Sta-Dumas Int | 1808717.72 | 1338998.56 | yes | 0 | 0 | 352.7982 | 261.1774 | SPS
115 | t73 | Elec Tran-Line OH-TX-115KV-Owens-Corning-South Georgia Int | 999446.79 | 755644.79 | yes | 0 | 0 | 146146.4403 | 110495.9237 | SPS
115 | t73 | Elec Tran-Line OH-TX-115KV-Owens-Corning-South Georgia Int | 999446.79 | 755644.79 | yes | 0 | 0 | 5261.2719 | 3977.8533 | SPS
115 | t91 | Elec Tran-Line OH-TX-115KV-Russell Pool Substation-Higg Substation (T-91) | -6495.82 | -4816.81 | yes | 0 | 0 | -6495.82 | -4816.81 | SPS
115 | t75 | Elec Tran-Line OH-TX-115KV-Arrowhead Sub Tap | 653028.99 | 515847.26 | yes | 0 | 0 | 1656.1204 | 1308.2194 | SPS
115 | v56 | Elec Tran-Line OH-TX-115KV-Sundown Int-Cochran Co Int | 469758.3 | 351148.41 | yes | 0 | 0 | 1764.9028 | 1319.2802 | SPS
115 | t28 | Elec Tran-Line OH-TX-115KV-Plant X Sta-Lamton Intg (T-28) | 629598.29 | 617933.25 | yes | 657.6186 | 645.4344 | 0 | 0 | Lamb County
115 | t37 | Elec Tran-Line OH-TX-115KV-Nichols Sta-Coulter Int | 1233977.2 | 852582.74 | yes | 0 | 0 | 41427.1665 | 28622.9658 | SPS
115 | w29 | Elec Tran-Line OH-TX-115KV-Spearman Interchange-Ochiltree County Interchange (W-29) | 1181793.58 | 1151481.84 | yes | 0 | 0 | 649.8633 | 633.195 | SPS
115 | w29 | Elec Tran-Line OH-TX-115KV-Spearman Interchange-Ochiltree County Interchange (W-29) | 1181793.58 | 1151481.84 | yes | 0 | 0 | 547.2533 | 533.2169 | SPS
115 | t04 | Elec Tran-Line OH-TX-115KV-Deaf Smith Intg-Castro Co Intg (T-04) | 337976.24 | 327103.67 | yes | 599.2487 | 579.971 | 0 | 0 | Deaf Smith
115 | t59 | Elec Tran-Line OH-TX-115KV-Cargill Sub-Curry Co Intg (Texas Portion) (T-59) | 674893.47 | 647916.66 | invalid | 0 | 0 | 0 | 0 | Deaf Smith
115 | t59 | Elec Tran-Line OH-TX-115KV-Cargill Sub-Curry Co Intg (Texas Portion) (T-59) | 674893.47 | 647916.66 | yes | 0 | 0 | 438.7824 | 421.2434 | SPS
115 | t59 | Elec Tran-Line OH-TX-115KV-Cargill Sub-Curry Co Intg (Texas Portion) (T-59) | 674893.47 | 647916.66 | yes | 461.8762 | 443.4141 | 0 | 0 | Deaf Smith
115 | t53 | Elec Tran-Line OH-TX-115KV-Nichols Sta-WTU | 6472999.42 | 4926370.96 | yes | 0 | 0 | 769.3739 | 585.5433 | SPS
115 | t54 | Elec Tran-Line OH-TX-115KV-Nichols Sta-WTU | 6472999.42 | 4926370.96 | yes | 0 | 0 | 13681.3726 | 10412.4089 | SPS
115 | t54 | Elec Tran-Line OH-TX-115KV-Nichols Sta-WTU | 6472999.42 | 4926370.96 | yes | 0 | 0 | 2198.792 | 1673.4229 | SPS
115 | t66 | Elec Tran-Line OH-TX-115KV-Randall Co Int-Happy Int | 9782677.78 | 9173825.3 | yes | 0 | 0 | 3395.0402 | 3183.7403 | SPS
115 | t47 | Elec Tran-Line OH-TX-115KV-Rita Blanca REC-Houge Sub Tap | 0 | 0 | yes | 0 | 0 | 0 | 0 | Rita Blanca
115 | v38 | Elec Tran-Line OH-TX-115KV-Nichols Sta-CRMWA #1 | 1384411.2 | 1007193.88 | yes | 0 | 0 | 7887.2499 | 5738.1722 | SPS
115 | v38 | Elec Tran-Line OH-TX-115KV-Nichols Sta-CRMWA #1 | 1384411.2 | 1007193.88 | yes | 0 | 0 | 3313.9706 | 2410.9967 | SPS
115 | v38 | Elec Tran-Line OH-TX-115KV-Nichols Sta-CRMWA #1 | 1384411.2 | 1007193.88 | yes | 0 | 0 | 430.8162 | 313.4296 | SPS
115 | v38 | Elec Tran-Line OH-TX-115KV-Nichols Sta-CRMWA #1 | 1384411.2 | 1007193.88 | yes | 0 | 0 | 3413.3897 | 2483.3266 | SPS
115 | v38 | Elec Tran-Line OH-TX-115KV-Nichols Sta-CRMWA #1 | 1384411.2 | 1007193.88 | yes | 0 | 0 | 68864.3082 | 50100.5119 | SPS
115 | v38 | Elec Tran-Line OH-TX-115KV-Nichols Sta-CRMWA #1 | 1384411.2 | 1007193.88 | yes | 0 | 0 | 331.3971 | 241.0997 | SPS
115 | v2 | Elec Tran-Line OH-TX-115KV-Nichols Sta-Hutchinson Co Int | 2942408.99 | 2545479.19 | invalid | 0 | 0 | 0 | 0 | SPS
115 | v2 | Elec Tran-Line OH-TX-115KV-Highland Park Sub Tap | 48027.24 | 29372.74 | yes | 0 | 0 | 14463.1423 | 8845.441 | SPS
115 | w11 | Elec Tran-Line OH-TX-115KV-Denver City Interchange-Seminole Interchange (W-11) | 763156.56 | 687945 | yes | 0 | 0 | 83173.2941 | 74976.2956 | SPS
115 | v50 | Elec Tran-Line OH-TX-115KV-Northwest Int-Bush Sub | 198059.5 | 119653.92 | yes | 0 | 0 | 198059.5 | 119653.92 | SPS
115 | t64 | Elec Tran-Line OH-TX-115KV-Randall Co Int-Southeast Sub | 2265438.71 | 1517257.55 | yes | 0 | 0 | 1242633.2221 | 832242.6159 | SPS
115 | t64 | Elec Tran-Line OH-TX-115KV-Randall Co Int-Southeast Sub | 2265438.71 | 1517257.55 | yes | 0 | 0 | 1022805.4879 | 685014.9341 | SPS
69 | z40 | Elec Tran-Line UG-TX- 69KV-Lawrence Park Sub-Soncy Sub | 481331.75 | 212664.7 | invalid | 0 | 0 | 0 | 0 | SPS
69 | z23 | Elec Tran-Line UG-TX- 69KV-South Georgia Int-Lawrence Park Sub | 271182.71 | 133533.87 | invalid | 0 | 0 | 0 | 0 | SPS
115 | w34 | Elec Tran-Line OH-TX-115KV-AMFRAC-Johnson Draw (W-34) | 108702.59 | 103096.8 | yes | 0 | 0 | 108702.59 | 103096.8 | SPS
115 | v3 | Elec Tran-Line OH-TX-115KV-East Sta-Nichols Sta | 544921.47 | 324042.37 | yes | 0 | 0 | 1925.7793 | 1145.1817 | SPS
115 | v4 | Elec Tran-Line OH-TX-115KV-Randall Co Int-East Sta | 1609616.58 | 1395388.97 | yes | 0 | 0 | 9606.7835 | 8328.1944 | SPS
115 | v52 | Elec Tran-Line OH-TX-115KV-Bushland Int-Coulter Int | 881070.99 | 628426.36 | yes | 0 | 0 | 2372.7226 | 1692.3511 | SPS
115 | v64 | Elec Tran-Line OH-TX-115KV-Moore Co Sta-Dallam Co Int | 3846091.97 | 2566814.06 | invalid | 0 | 0 | 0 | 0 | Rita Blanca
115 | v64 | Elec Tran-Line OH-TX-115KV-Moore Co Sta-Dallam Co Int | 3846091.97 | 2566814.06 | yes | 0 | 0 | 52825.2949 | 35254.6717 | SPS
115 | w40 | Elec Tran-Line OH-TX-115KV-Deaf Smith Intg-Canyon West (W-40) | 544916.63 | 516146.33 | yes | 0 | 0 | 307.4803 | 291.2461 | SPS
115 | w40 | Elec Tran-Line OH-TX-115KV-Deaf Smith Intg-Canyon West (W-40) | 544916.63 | 516146.33 | yes | 0 | 0 | 204.9869 | 194.1641 | SPS
115 | w42 | Elec Tran-Line OH-TX-115KV-Rolling Hills Sub-Hastings Sub (W-42) | 4079711.08 | 4036464.32 | yes | 0 | 0 | 4079711.08 | 4036464.32 | SPS
115 | w47 | Elec Tran-Line OH-TX-115KV-Rolling Hills Sub-Cherry Street Sub (W-47) | 70972.28 | 70240.27 | yes | 0 | 0 | 70972.28 | 70240.27 | SPS
115 | w53 | Elec Tran-Line OH-TX-115KV-Newhart-Lamton (W-53) | 12094605.28 | 11966012.57 | yes | 0 | 0 | 6729.9432 | 6658.3889 | SPS
115 | w54 | Elec Tran-Line OH-TX-115KV-Kiser-Kress (W-54) | 12460842.81 | 12328499.66 | yes | 0 | 0 | 4197.3365 | 4152.7578 | SPS
115 | W54 | Elec Tran-Line OH-TX-115KV-Kiser-Kress (W-54) | 12460842.81 | 12328499.66 | yes | 0 | 0 | 503155.716 | 497811.8389 | SPS
115 | t1.1 | Elec Tran-Line OH-OK-115KV-Texas Co Int-Beaver Co Int | 2329369.74 | 1695119.79 | yes | 1224.3731 | 890.9959 | 0 | 0 | Tri County
|  | Total SPS radial plant - all jurisdictions (TX and NM) | 570232032.89 | 465361687.4 |  | 6381226.765 | 4800870.2319 | 65057665.3978 | 53451456.9493
Abbreviations:
WS = Wholesale
Rt = Retail
TX = Texas
NM = New Mexico

## Radial Line Chgs v3
In-Service Date | kV | Ckt # | PowerPlant Asset Location | Gross Plant 12/31/2010 | Net Plant 12/31/2010 | Valid ? | DETAILS | FBUSNAME | T_BUS | TBUSNAME | Gross | Net | check | WS/Rt | Customer | REPEATS | MW | MVAR | MVA | BSKV | CKT | Miles | Total Miles | Valid | WS | WS Gross Plant $ | WS Net Plant $ | Retail | Rt Gross Plant $ | Rt Net Plant $ | CA_NAME | Area1 | %Ownership | Miles | Comments
Direct Assignments (Set status to "yes")
2011-06-22 | 69 | z56 | Elec Tran-Line OH-NM- 69KV-Eagle Creek-Artesia Town (Z-76) | 123019.98 | 121557.06 | yes | 52165 | NAVAJR2 | 52169 | ARTTOW2 | 123019.98 | 121557.06 |  | R | SPS | #N/A | 3.4 | 0 | 3.4 | 69 | 1 | 0.34 | 0.34 | 1 | 0 | 0 | 0 | 1 | 123019.98 | 121557.06 | SPS | 526 | 100 | 0.34 | New asset location. No class change. NM7
2011-06-22 | 69 | z76 | Elec Tran-Line OH-NM- 69KV-Eagle Creek-Artesia Town (Z-76) | 123019.98 | 121557.06 | yes |  | Eagle Crk |  | Navajo#1 | 97754.2628 | 96591.7958 | 123019.98 | R | SPS |  |  |  |  | 69 | 1 | 1.3 | 1.636 | 1 | 0 | 0 | 0 | 1 | 97754.2628 | 96591.7958 |  |  |  | 1.3 | New asset location. No class change. NM7
2011-06-22 | 69 | z76 | Elec Tran-Line OH-NM- 69KV-Eagle Creek-Artesia Town (Z-76) | 123019.98 | 121557.06 | yes |  | Navajo#1 |  | ARTESIA TOWN | 25265.7172 | 24965.2642 |  | R | SPS |  |  |  |  | 69 | 1 | 0.336 | 1.636 | 1 | 0 | 0 | 0 | 1 | 25265.7172 | 24965.2642 |  |  |  | 0.336 | New asset location. No class change. NM7
| 69 | z22 | Elec Tran-Line OH-NM- 69KV-Potash Jct Sub-Kermac | 568271.9 | 441549.53 | yes |  | NM POTASH TAP |  | NM POTASH #2 (MISS EAST #2) | 87919.5849 | 68313.8677 | 300755.2492 | R | SPS | #N/A | #N/A | #N/A | #N/A | 69 | 1 | 1.152 | 7.446 | 1 | 0 | 0 | 0 | 1 | 87919.5849 | 68313.8677 | SPS | 526 | 100 | 1.152 | Added tap detail. New line NM11
| 69 | z22 | Elec Tran-Line OH-NM- 69KV-Potash Jct Sub-Kermac | 568271.9 | 441549.53 | yes | ` | KERMAC TAP |  | NM POTASH #1 (KERMAC) | 37744.0231 | 29327.2563 |  | R | SPS | #N/A | #N/A | #N/A | #N/A | 69 | 1 | 1.001 | 15.071 | 1 | 0 | 0 | 0 | 1 | 37744.0231 | 29327.2563 | SPS | 526 | 100 | 1.001 | Added tap detail. New line NM11
| 69 | z8 | Elec Tran-Line OH-NM- 69KV-Roswell Int-Artesia Int | 1904339.08 | 1429165.94 | invalid |  | DEXTER TAP |  | YO REC TAP | 94456.7648 | 70887.7912 |  | R | SPS | #N/A | #N/A | #N/A | #N/A | 69 | 1 | 2.541 | 51.229 | 0 | 0 | 0 | 0 | 1 | 0 | 0 | SPS | 526 | 100 | 2.541 | New: Added tap detail
| 69 | z8 | Elec Tran-Line OH-NM- 69KV-Roswell Int-Artesia Int | 1904339.08 | 1429165.94 | invalid |  | YO REC TAP |  | CVEC HAGERMAN | 55499.3899 | 41651.1107 |  | R | SPS | #N/A | #N/A | #N/A | #N/A | 69 | 1 | 1.493 | 51.229 | 0 | 0 | 0 | 0 | 1 | 0 | 0 | SPS | 526 | 100 | 1.493 | New: Added tap detail
| 69 | z8 | Elec Tran-Line OH-NM- 69KV-Roswell Int-Artesia Int | 1904339.08 | 1429165.94 | invalid |  | CVEC LAKE ARTHUR |  | COTTONWOOD TAP | 203336.6798 | 152599.8495 |  | W | CVEC | #N/A | #N/A | #N/A | #N/A | 69 | 1 | 5.47 | 51.229 | 0 | 1 | 0 | 0 | 0 | 0 | 0 | SPS | 526 | 100 | 5.47 | New: Added tap detail
| 69 | z8 | Elec Tran-Line OH-NM- 69KV-Roswell Int-Artesia Int | 1904339.08 | 1429165.94 | invalid |  | ARTESIA SMITH TAP |  | ARTESIA SMITH | 483.2499 | 362.6687 |  | R | SPS | #N/A | #N/A | #N/A | #N/A | 69 | 1 | 0.013 | 51.229 | 0 | 0 | 0 | 0 | 1 | 0 | 0 | SPS | 526 | 100 | 0.013 | New: Added tap detail
| 69 | z9 | Elec Tran-Line OH-NM- 69KV-Roswell Int-Chaves Co Int | 694719.32 | 495673.24 | yes |  | TAP STATION 1.5 |  | TMC TAP | 56379.1557 | 40225.7976 |  | R | SPS | #N/A | #N/A | #N/A | #N/A | 69 | 1 | 1.989 | 24.509 | 1 | 0 | 0 | 0 | 1 | 56379.1557 | 40225.7976 | SPS | 526 | 100 | 1.989 | NM5-6 Added tap detail. Revised total mileage. No classification change.
| 69 | z9 | Elec Tran-Line OH-NM- 69KV-Roswell Int-Chaves Co Int | 694719.32 | 495673.24 | yes |  | TMC TAP |  | WEST RIAC | 10799.6271 | 7705.3941 |  | R | SPS | #N/A | #N/A | #N/A | #N/A | 69 | 1 | 0.381 | 24.509 | 1 | 0 | 0 | 0 | 1 | 10799.6271 | 7705.3941 | SPS | 526 | 100 | 0.381 | NM5-6 Added tap detail. Revised total mileage. No classification change.
| 69 | z9 | Elec Tran-Line OH-NM- 69KV-Roswell Int-Chaves Co Int | 694719.32 | 495673.24 | yes |  | TMC TAP |  | TMC | 453.5276 | 323.5861 |  | R | SPS | #N/A | #N/A | #N/A | #N/A | 69 | 1 | 0.016 | 24.509 | 1 | 0 | 0 | 0 | 1 | 453.5276 | 323.5861 | SPS | 526 | 100 | 0.016 | NM5-6 Added tap detail. Revised total mileage. No classification change.
| 69 | z9 | Elec Tran-Line OH-NM- 69KV-Roswell Int-Chaves Co Int | 694719.32 | 495673.24 | yes |  | TAP STATION 1.5 |  | TAP STATION 1.6 | 2466.0566 | 1759.4994 |  | R | SPS | #N/A | #N/A | #N/A | #N/A | 69 | 1 | 0.087 | 24.509 | 1 | 0 | 0 | 0 | 1 | 2466.0566 | 1759.4994 | SPS | 526 | 100 | 0.087 | NM5-6 Added tap detail. Revised total mileage. No classification change.
| 69 | z9 | Elec Tran-Line OH-NM- 69KV-Roswell Int-Chaves Co Int | 694719.32 | 495673.24 | yes |  | TAP STATION 1.6 |  | SWITCH 4702 | 13038.9199 | 9303.1005 |  | R | SPS | #N/A | #N/A | #N/A | #N/A | 69 | 1 | 0.46 | 24.509 | 1 | 0 | 0 | 0 | 1 | 13038.9199 | 9303.1005 | SPS | 526 | 100 | 0.46 | NM5-6 Added tap detail. Revised total mileage. No classification change.
| 69 | z9 | Elec Tran-Line OH-NM- 69KV-Roswell Int-Chaves Co Int | 694719.32 | 495673.24 | yes |  | TAP STATION 1.6 |  | WHERRY HOUSING | 18878.0883 | 13469.2716 |  | R | SPS | #N/A | #N/A | #N/A | #N/A | 69 | 1 | 0.666 | 24.509 | 1 | 0 | 0 | 0 | 1 | 18878.0883 | 13469.2716 | SPS | 526 | 100 | 0.666 | NM5-6 Added tap detail. Revised total mileage. No classification change.
| 69 | z9 | Elec Tran-Line OH-NM- 69KV-Roswell Int-Chaves Co Int | 694719.32 | 495673.24 | yes |  | WHERRY HOUSING |  | EAST RIAC | 12415.3194 | 8858.1696 |  | R | SPS | #N/A | #N/A | #N/A | #N/A | 69 | 1 | 0.438 | 24.509 | 1 | 0 | 0 | 0 | 1 | 12415.3194 | 8858.1696 | SPS | 526 | 100 | 0.438 | NM5-6 Added tap detail. Revised total mileage. No classification change.
| 115 | v75 | Elec Tran-Line OH-NM-115KV-Curry Co Int-FEC Clovis #3 Int (V-75) | 403756.41 | 386089.71 | yes |  | CURRY2 |  | NCLOVIS | 31485.5916 | 30107.9132 |  | R | SPS | #N/A | #N/A | #N/A | #N/A | 69 | 1 | 1.02 | 13.08 | 1 | 0 | 0 | 0 | 1 | 31485.5916 | 30107.9132 | SPS | 526 | 100 | 1.02 | New: NM2 Added N. Clovis 115kV radial costs
| 115 | v20 | Elec Tran-Line OH-NM-115KV-Eagle Creek Intg-Navajo 3 (W-23) | 335413.83 | 331591.77 | yes |  | EAGLE CREEK |  | NAVAJO 2&3 | 335413.83 | 331591.77 | 1494252.9873 | R | SPS | #N/A | #N/A | #N/A | #N/A | 115 | 1 | 0.904 | 0.904 | 1 | 0 | 0 | 0 | 1 | 335413.83 | 331591.77 | SPS | 526 | 100 | 0.904 | NM7 New radial line assigned to SPS retail sb yes
| 69 | z80 | Elec Tran-Line OH-TX- 69KV-Gaines Co Int-Legacy Sub (Z-80) | 160365.8 | 158442.86 | yes |  | TENNECO TAP |  | TENNECO | 27180.6441 | 26854.722 |  | R | SPS | #N/A | #N/A | #N/A | #N/A | 69 | 1 | 1 | 5.9 | 1 | 0 | 0 | 0 | 1 | 27180.6441 | 26854.722 | SPS | 526 | 100 | 1 | Classiifciation change due to configuration change. Added new asset location. | August 2011 went from invalid to yes
| 69 | y62 | Elec Tran-Line OH-TX- 69KV-Hutchinson Co Int-OK St Line | 4655963.05 | 3525998.37 | yes | 50819 | BOWERS2 | 50823 | GB-KELR2 | 729308.3772 | 552311.1162 |  | W | Green Belt | GB-KELR2 | 2.1 | 0.9 | 2.2847 | 69 | 1 | 22.99 | 146.77 | 1 | 1 | 729308.3772 | 552311.1162 | 0 | 0 | 0 | SPS | 526 | 100 | 22.99 | New class change. NO2827 now open resulting in yes. | August 2010 went from invalid to yes
| 69 | y62 | Elec Tran-Line OH-TX- 69KV-Bowers Sub-Howard Sub (Y-62) | 36556.42 | 36115.08 | yes | 50819 | BOWERS2 | 50823 | GB-KELR2 | 10916.8292 | 10785.032 |  | W | Green Belt | #N/A | 2.1 | 0.9 | 2.2847 | 69 | 1 | 22.99 | 76.985 | 1 | 1 | 10916.8292 | 10785.032 | 0 | 0 | 0 | SPS | 526 | 100 | 22.99 | New class change. NO2827 now open resulting in yes. TXN4,15,21 | August 2010 went from invalid to yes
| 69 | y98 | Elec Tran-Line OH-TX- 69KV-Denver City Sta-Doss Sub | 1003114.93 | 778157.87 | yes | 51959 | DENVRC2 | 52027 | LE_KCM2 | 670049.4259 | 519785.1397 | 1003114.93 | R | Lea County | #N/A | #REF! | #REF! | #REF! | 69 | 1 | 17.1 | 25.6 | 1 | 1 | 670049.4259 | 519785.1397 | 0 | 0 | 0 | SPS | 526 | 100 | 17.1 | Classiifciation change due to configuration change. Mid America - AmFrac 69kV to 115kV Conversion | June 2009 went from invalid to yes
| 69 | y98 | Elec Tran-Line OH-TX- 69KV-Denver City Sta-Doss Sub | 1003114.93 | 778157.87 | yes | 52027 | LE_KCM2 | 52017 | LE_TIE | 195920.8848 | 151983.959 |  | W | Lea County | #N/A | #REF! | #REF! | #REF! | 69 | 1 | 5 | 25.6 | 1 | 1 | 195920.8848 | 151983.959 | 0 | 0 | 0 | SPS | 526 | 100 | 5 | Classiifciation change due to configuration change. Mid America - AmFrac 69kV to 115kV Conversion | June 2009 went from trans to radial but invalid because ERF load gone May 2012
| 69 | y98 | Elec Tran-Line OH-TX- 69KV-Denver City Sta-Doss Sub | 1003114.93 | 778157.87 | invalid | 52017 | NO 7795 | 52021 | RILEY | 137144.6193 | 106388.7713 |  | R | SPS | #N/A | #REF! | #REF! | #REF! | 69 | 1 | 3.5 | 25.6 | 0 | 0 | 0 | 0 | 1 | 0 | 0 | SPS | 526 | 100 | 3.5 | Configuration change. No class Change. Legacy 115kV conversion
| 115 | w25 | Elec Tran-Line OH-NM-115KV-Pecos Intg-Ocotillo Sub (W-25) | 1295733.79 | 1280578.28 | yes |  | PECOS |  | OCOTILLO | 1295733.79 | 1280578.28 |  | R | SPS |  |  |  |  | 115 |  | 5.818 | 5.818 | 1 | 0 | 0 | 0 | 1 | 1295733.79 | 1280578.28 |  |  |  |  | NM 8 New radial line assigned to SPS retail ISD 3/12
| 115 | w39 | Elec Tran-Line OH-NM-115KV-Red Bluff Sub-Wood Draw Sub (W-39) | 266627.4 | 263456.69 | yes |  | RED BLUFF |  | WOOD DRAW | 266627.4 | 263456.69 |  | R | SPS |  |  |  |  | 115 |  | 16.563 | 16.563 | 1 | 0 | 0 | 0 | 1 | 266627.4 | 263456.69 |  |  |  |  | NM 11 New radial line assigned to SPS retail ISD 9/12
| 115 | w34 | Elec Tran-Line OH-TX-115KV-AMFRAC-Johnson Draw (W-34) | 105702.35 | 104487.4 | yes |  | JOHNSON DRAW |  | AMFRAC/MAPCO | 105702.35 | 104487.4 |  | R | SPS | [6 empty] | 0.977 | 0.977 | 1 | 0 | 0 | 0 | 1 | 105702.35 | 104487.4 |  |  |  |  | TXS 16 New radial line assigned to SPS retail ISD 9/12
| 115 | W59 | Elec Tran-Line OH-NM-115KV-Lopez Int-Campbell St Sub (W-59) | 1654.06 | 1635.97 | yes |  | Lopez |  | Campbell | 1654.06 | 1635.97 |  | R | SPS |  |  | 115 | 1 | 115 | 0.051 | 0.051 | 0.051 | 1 | 0 | 0 | 0 | 1 | 1654.06 | 1635.97 | 100 |  |  |  | June 2013 Change - Reflected in 2013 True Up
| 115 | v75 | Elec Tran-Line OH-NM-115KV-Curry Co Int-FEC Clovis #3 Int (V-75) | 636648.11 | 599639.66 | yes |  | East Clovis Tap (Structure 42) |  | East Clovis | 53080.6382 | 49995.0528 |  | R | SPS |  |  |  | 1 | 115 | 17.931 | 1.495 | 17.931 | 1 | 0 | 0 | 0 | 1 | 53080.6382 | 49995.0528 | 100 |  |  |  | June 2013 Change - Reflected in 2013 True Up
| 69 | z48 | Elec Tran-Line OH-NM- 69KV-IMC #3 Sub Tap | 60910.57 | 25223.34 | yes |  | IMC #3/Strata Tap (Structure 8A) |  | Strata | 85.944 | 85.944 |  | R | SPS |  |  |  |  | 69 | 20.553 | 0.029 | 20.553 | 1 | 0 | 0 | 0 | 1 | 85.944 | 85.944 | 100 |  |  |  | December 2013 Change - Reflected in 2013 True Up
| 69 | z48 | Elec Tran-Line OH-NM- 69KV-IMC #3 Sub Tap | 60910.57 | 25223.34 | yes |  | IMC #3/Strata Tap (Structure 8A) |  | IMC #3 | 65.1989 | 26.9991 |  | R | SPS |  |  |  |  | 69 | 20.553 | 0.022 | 20.553 | 1 | 0 | 0 | 0 | 1 | 65.1989 | 26.9991 | 100 |  |  |  | December 2013 Change - Reflected in 2013 True Up
| 115 | v74 | Elec Tran-Line OH-NM-115KV-Curry Co Int-Tucumcari | 3353631.93 | 1618970.59 | yes | 51076 | TUC-FEC | 51070 | LOPEZ | 187047.7103 | 90297.5485 |  | R | SPS | [6 empty] | 4.497 | 80.628 | 1 | 0 | 0 | 0 | 1 | 187047.7103 | 90297.5485 | SPS | 526 | 100 | 4.5 | June 2013 Change - Reflected in 2013 True Up
| 69 | y62 | Elec Tran-Line OH-TX- 69KV-Bowers Sub-Howard Sub (Y-62) | 1110442.37 | 1096757.05 | yes | 50765 | Howard Substation | 50767 | Buffalo Substation | 392221.198 | 387387.3833 |  | R | SPS | #N/A | #REF! | #REF! | #REF! | 69 | 1 | 27.192 | 76.985 | 1 | 0 | 0 | 0 | 1 | 392221.198 | 387387.3833 | SPS | 526 | 100 | 4 | New Retail Assignment (line reconfigured after Howard Sub was built) - Reflected in 2013 True Up
| 115 | w42 | Elec Tran-Line OH-TX-115KV-Rolling Hills Sub-Hastings Sub (W-42) | 4079711.08 | 4036464.32 | yes |  | Rolling Hills Substation |  | Hastings Substation | 4079711.08 | 4036464.32 | 4079711.08 | R | SPS |  |  |  |  | 115 | 1 | 6.09 | 6.09 | 1 | 0 | 0 | 0 | 1 | 4079711.08 | 4036464.32 | SPS | 526 | 100 | 6.09 | May 2014 Change - new line - Reflected in 2014 True Up
| 115 | w47 | Elec Tran-Line OH-TX-115KV-Rolling Hills Sub-Cherry Street Sub (W-47) | 70972.28 | 70240.27 | yes |  | Rolling Hills Substation |  | Cherry Street Substation | 70972.28 | 70240.27 | 70972.28 | R | SPS |  |  |  |  | 115 | 1 | 0.156 | 0.156 | 1 | 0 | 0 | 0 | 1 | 70972.28 | 70240.27 | SPS | 526 | 100 | 0.156 | May 2014 Change - new line - Reflected in 2014 True Up
| 69 | z82 | Elec Tran-Line OH-TX- 69KV-Kiser Sub-Kress Intg (Z-82) | 338938.45 | 335316.1 | yes |  | Kress Interchange |  | Lighthouse REC MBPXL Tap Structure 60 | 269709.5171 | 266827.0401 | 285076.6156 | W | Lighthouse | 69 | 1 | 17.516 | 22.012 | 1 | 1 | 269709.5171 | 266827.0401 | 0 | 0 | 0 | SPS | 526 | 100 | 17.516 |  |  |  |  | May 2015 Change - new line - Reflected in 2016 Projection
| 69 | z82 | Elec Tran-Line OH-TX- 69KV-Kiser Sub-Kress Intg (Z-82) | 338938.45 | 335316.1 | yes |  | Lighthouse REC MBPXL Tap Structure 60 |  | Lighthouse REC Plainview Substation | 15367.0985 | 15202.8652 |  | W | Lighthouse | 69 | 1 | 0.998 | 22.012 | 1 | 1 | 15367.0985 | 15202.8652 | 0 | 0 | 0 | SPS | 526 | 100 | 0.998 |  |  |  |  | May 2015 Change - new line - Reflected in 2016 Projection
Revisions
| 69 | z56 | Elec Tran-Line OH-NM- 69KV-Artesia Int-Carlsbad Sta | 2287900.24 | 1315115.87 | invalid |  | ARTESIA COUNTRY CLUB TAP |  | ARTESIA COUNTRY CLUB | 30691.9436 | 17642.1425 |  | R | SPS |  |  |  |  | 69 | 1 | 2.25 | 167.724 | 0 | 0 | 0 | 0 | 1 | 0 | 0 | SPS | 526 | 100 | 2.25 | Mileage change NM7
| 69 | z56 | Elec Tran-Line OH-NM- 69KV-Artesia Int-Carlsbad Sta | 2287900.24 | 1315115.87 | invalid |  | ARTESIA COUNTRY |  | SWITCH 4699 | 2728.1728 | 1568.1904 |  | R | SPS |  |  |  |  | 69 | 1 | 0.2 | 167.724 | 0 | 0 | 0 | 0 | 1 | 0 | 0 |  |  |  | 0.2 | Mileage change NM7
| 69 | z56 | Elec Tran-Line OH-NM- 69KV-Artesia Int-Carlsbad Sta | 2287900.24 | 1315115.87 | invalid |  | ARTESIA COUNTRY CLUB TAP |  | ARTESIA SOUTH TAP | 10912.691 | 6272.7618 |  | R | SPS |  |  |  |  | 69 | 1 | 0.8 | 167.724 | 0 | 0 | 0 | 0 | 1 | 0 | 0 |  |  |  | 0.8 | Mileage change NM7
| 69 | z56 | Elec Tran-Line OH-NM- 69KV-Artesia Int-Carlsbad Sta | 2287900.24 | 1315115.87 | yes |  | ARTESIA SOUTH TAP |  | ARTESIA SOUTH | 13777.2724 | 7919.3617 |  | R | SPS |  |  |  |  | 69 | 1 | 1.01 | 167.724 | 1 | 0 | 0 | 0 | 1 | 13777.2724 | 7919.3617 |  |  |  | 1.01 | Mileage change NM7
| 115 | T26 | Elec Tran-Line OH-NM-115KV-Chaves Co Int-Urton Sub | 2261567.19 | 1306448.77 | yes |  | CHAVES |  | URTON | 2261567.19 | 1306448.77 | 2261567.19 | R | SPS | #N/A | #N/A | #N/A | #N/A | 69 | 1 | 3.7 | 3.7 | 1 | 0 | 0 | 0 | 1 | 2261567.19 | 1306448.77 | SPS | 526 | 100 | 3.7 | Corrected tap mileage NM5
| 69 | y83 | Elec Tran-Line OH-NM- 69KV-Clovis Loop | 996030.14 | 770153.08 | yes | 51175 | CURRY2 | 51163 | WCLOVI2 | 371707.2331 | 287412.4577 | 831434.6655 | R | SPS | #N/A | 5 | 1.2 | 5.142 | 69 | 1 | 8.087 | 21.67 | 1 | 0 | 0 | 0 | 1 | 371707.2331 | 287412.4577 | SPS | 526 | 100 | 7.873 | Corrected tap mileage NM2
| 69 | y97 | Elec Tran-Line OH-NM- 69KV-Clovis Loop | 996030.14 | 770153.08 | yes | 51159 | ECLOVI2 | 51155 | NCLOVI2 | 274586.2509 | 212316.3129 |  | R | SPS | #N/A | 18.4 | 1.3 | 18.4459 | 69 | 1 | 5.974 | 21.67 | 1 | 0 | 0 | 0 | 1 | 274586.2509 | 212316.3129 | SPS | 526 | 100 | 5.991 | Corrected tap mileage NM2
| 115 | v98 | Elec Tran-Line OH-NM-115KV-Maddox Sta-Buckeye Sub | 498759.32 | 322672.45 | yes | 52358 | BUCKEYT | 52370 | BUCKEYE3 | 56871.0741 | 36792.7537 | 436514.2841 | R | SPS | #N/A | 0.1 | 0.6 | 0.60828 | 115 | 1 | 1.1 | 9.647 | 1 | 0 | 0 | 0 | 1 | 56871.0741 | 36792.7537 | SPS | 526 | 100 | 1.1 | Corrected mileage NM10
| 69 | z5 | Elec Tran-Line OH-NM- 69KV-Loving Sub Tap | 124608.15 | 42925.11 | yes |  | NAVAJO-MALAGA TAP |  | NAVAJO-MALAGA | 25562.5189 | 8805.7959 |  | R | SPS | #N/A | #N/A | #N/A | #N/A | 69 | 1 | 2.8 | 13.649 | 1 | 0 | 0 | 0 | 1 | 25562.5189 | 8805.7959 | SPS | 526 | 100 | 2.8 | Added detail mileage NM8
| 69 | z5 | Elec Tran-Line OH-NM- 69KV-Loving Sub Tap | 124608.15 | 42925.11 | yes |  | NAVAJO-MALAGA TAP |  | SOUTH LOVING SUB | 27479.7078 | 9466.2306 |  | R | SPS | #N/A | #N/A | #N/A | #N/A | 69 | 1 | 3.01 | 13.649 | 1 | 0 | 0 | 0 | 1 | 27479.7078 | 9466.2306 | SPS | 526 | 100 | 3.01 | Added detail mileage NM8
| 69 | z44 | Elec Tran-Line OH-NM- 69KV-Portales Sw Sta-Portales South Sub | 302476.17 | 174619.89 | yes |  | PORTALES |  | ZODIAC TAP | 158750.992 | 91647.1561 | 302476.17 | R | SPS | #N/A | #N/A | #N/A | #N/A | 69 | 1 | 2.43 | 4.63 | 1 | 0 | 0 | 0 | 1 | 158750.992 | 91647.1561 | SPS | 526 | 100 | 2.43 | No class change. Revised Mileage NM4
| 69 | z44 | Elec Tran-Line OH-NM- 69KV-Portales Sw Sta-Portales South Sub | 302476.17 | 174619.89 | yes |  | ZODIAC TAP |  | PORTALES SOUTH | 143725.178 | 82972.7339 |  | R | SPS | #N/A | #N/A | #N/A | #N/A | 69 | 1 | 2.2 | 4.63 | 1 | 0 | 0 | 0 | 1 | 143725.178 | 82972.7339 | SPS | 526 | 100 | 2.2 | No class change. Revised busname description NM4
| 69 | z44 | Elec Tran-Line OH-NM- 69KV-Zodiac Sub Tap | 68194.84 | 40169.99 | yes |  | ZODIAC TAP |  | ZODIAC | 68194.84 | 40169.99 | 70019.49 | R | SPS | #N/A | #N/A | #N/A | #N/A | 69 | 1 | 0.256 | 0.256 | 1 | 0 | 0 | 0 | 1 | 68194.84 | 40169.99 | SPS | 526 | 100 | 0.256 | No class change. Revised busname description NM4
| 69 | z01 | Elec Tran-Line OH-NM- 69KV-Potash Jct Sub-Duval #1 & Duval #4 | 1824.65 | 1408.57 | yes | 52251 | POTJCT2 | 52257 | DUVAL12 | 1824.65 | 1408.57 | 1824.65 | R | SPS | #N/A | 0.1 | 0.1 | 0.14142 | 69 | 1 | 2.6 | 2.6 | 1 | 0 | 0 | 0 | 1 | 1824.65 | 1408.57 | SPS | 526 | 100 | 2.6 | No class change. Corrected circuit id.
| 69 | z22 | Elec Tran-Line OH-NM- 69KV-Potash Jct Sub-Kermac | 568271.9 | 441549.53 | yes |  | NM POTASH TAP |  | LIVINGSTONE RIDGE | 135735.9956 | 105467.4093 | 572166.4633 | R | SPS | #N/A | #N/A | #N/A | #N/A | 69 | 1 | 4.014 | 16.805 | 1 | 0 | 0 | 0 | 1 | 135735.9956 | 105467.4093 | SPS | 526 | 100 | 4.014 | No class change. Revised mileage and description.NM11
| 69 | z22 | Elec Tran-Line OH-NM- 69KV-Potash Jct Sub-Kermac | 568271.9 | 441549.53 | yes |  | KERMAC TAP |  | NM POTASH TAP | 77099.6687 | 59906.7497 |  | R | SPS | #N/A | #N/A | #N/A | #N/A | 69 | 1 | 2.28 | 16.805 | 1 | 0 | 0 | 0 | 1 | 77099.6687 | 59906.7497 | SPS | 526 | 100 | 2.28 | No class change. Revised description.NM11
| 69 | z22 | Elec Tran-Line OH-NM- 69KV-Potash Jct Sub-Kermac | 568271.9 | 441549.53 | yes |  | POTASH JUNCTION |  | KERMAC TAP | 321586.7759 | 249874.2059 |  | R | SPS | #N/A | #N/A | #N/A | #N/A | 69 | 1 | 9.51 | 16.805 | 1 | 0 | 0 | 0 | 1 | 321586.7759 | 249874.2059 | SPS | 526 | 100 | 9.51 | No class change. Revised description.NM11
| 69 | z8 | Elec Tran-Line OH-NM- 69KV-Roswell Int-Artesia Int | 1904339.08 | 1429165.94 | invalid |  | ROSWELL |  | ORCHARD PARK TAP | 39366.2786 | 29543.5541 | 1904339.08 | R | SPS | #N/A | #N/A | #N/A | #N/A | 69 | 1 | 1.059 | 51.229 | 0 | 0 | 0 | 0 | 1 | 0 | 0 | SPS | 526 | 100 | 1.059 | Mileage change
| 69 | z8 | Elec Tran-Line OH-NM- 69KV-Roswell Int-Artesia Int | 1904339.08 | 1429165.94 | invalid |  | ORCHARD PARK TAP |  | SWITCH 4702 | 3717.3068 | 2789.7596 | 1989749.5955 | R | SPS | #N/A | #N/A | #N/A | #N/A | 69 | 1 | 0.1 | 51.229 | 0 | 0 | 0 | 0 | 1 | 0 | 0 | SPS | 526 | 100 | 0.1 | Mileage change
| 69 | z8 | Elec Tran-Line OH-NM- 69KV-Roswell Int-Artesia Int | 1904339.08 | 1429165.94 | invalid |  | ORCHARD PARK TAP |  | CVEC ORCHARD PARK | 372511.3104 | 279561.8084 |  | W | CVEC | #N/A | #N/A | #N/A | #N/A | 69 | 1 | 10.021 | 51.229 | 0 | 1 | 0 | 0 | 0 | 0 | 0 | SPS | 526 | 100 | 10.021 | Mileage change
| 69 | z8 | Elec Tran-Line OH-NM- 69KV-Roswell Int-Artesia Int | 1904339.08 | 1429165.94 | invalid |  | CVEC ORCHARD PARK |  | DEXTER TAP | 159472.46 | 119680.6864 |  | R | SPS | #N/A | #N/A | #N/A | #N/A | 69 | 1 | 4.29 | 51.229 | 0 | 0 | 0 | 0 | 1 | 0 | 0 | SPS | 526 | 100 | 4.29 | Revised busname
| 69 | z8 | Elec Tran-Line OH-NM- 69KV-Roswell Int-Artesia Int | 1904339.08 | 1429165.94 | invalid |  | DEXTER TAP |  | CVEC DEXTER | 73230.9432 | 54958.2639 |  | W | CVEC | #N/A | #N/A | #N/A | #N/A | 69 | 1 | 1.97 | 51.229 | 0 | 1 | 0 | 0 | 0 | 0 | 0 | SPS | 526 | 100 | 1.97 | Revised busname
| 69 | z8 | Elec Tran-Line OH-NM- 69KV-Roswell Int-Artesia Int | 1904339.08 | 1429165.94 | invalid |  | CVEC DEXTER |  | DEXTER | 71000.5591 | 53284.4082 |  | R | SPS | #N/A | #N/A | #N/A | #N/A | 69 | 1 | 1.91 | 51.229 | 0 | 0 | 0 | 0 | 1 | 0 | 0 | SPS | 526 | 100 | 1.91 | Revised busname
| 69 | z8 | Elec Tran-Line OH-NM- 69KV-Roswell Int-Artesia Int | 1904339.08 | 1429165.94 | invalid |  | CVEC HAGERMAN |  | CVEC LAKE ARTHUR | 334557.6084 | 251078.363 |  | W | CVEC | #N/A | #N/A | #N/A | #N/A | 69 | 1 | 9 | 51.229 | 0 | 1 | 0 | 0 | 0 | 0 | 0 | SPS | 526 | 100 | 9 | Mileage change
| 69 | z8 | Elec Tran-Line OH-NM- 69KV-Roswell Int-Artesia Int | 1904339.08 | 1429165.94 | invalid |  | COTTONWOOD TAP |  | ARTESIA SMITH TAP | 216347.2534 | 162364.0081 |  | R | SPS | #N/A | #N/A | #N/A | #N/A | 69 | 1 | 5.82 | 51.229 | 0 | 0 | 0 | 0 | 1 | 0 | 0 | SPS | 526 | 100 | 5.82 | Revised busname
| 69 | z8 | Elec Tran-Line OH-NM- 69KV-Roswell Int-Artesia Int | 1904339.08 | 1429165.94 | invalid | 52145 | ARTESIA SMITH TAP |  | ARTESIA INTG | 446.0768 | 334.7712 |  | R | SPS | #N/A | #N/A | #N/A | #N/A | 69 | 1 | 0.012 | 51.229 | 0 | 0 | 0 | 0 | 1 | 0 | 0 | SPS | 526 | 100 | 0.012 | Revised busname
| 69 | y97 | Elec Tran-Line OH-NM- 69KV-Clovis East Sub Tap | 107040.55 | 54618.7 | yes |  | CURRY2 |  | ECLOVIS | 29154.0311 | 14876.1874 |  | R | SPS | #N/A | #N/A | #N/A | #N/A | 69 | 1 | 1.501 | 5.511 | 1 | 0 | 0 | 0 | 1 | 29154.0311 | 14876.1874 | SPS | 526 | 100 | 1.501 | NM2 Added tap mileage detail
| 69 | y97 | Elec Tran-Line OH-NM- 69KV-North Clovis Sub Tap | 26246.68 | 7298.59 | yes |  | CURRY2 |  | NCLOVIS | 26246.68 | 7298.59 |  | R | SPS | #N/A | #N/A | #N/A | #N/A | 69 | 1 | 5.09 | 5.09 | 1 | 0 | 0 | 0 | 1 | 26246.68 | 7298.59 | SPS | 526 | 100 | 5.09 | NM2 N. Clovis converted to 115kV. Keep 69kV asset location until CAA ocnverts
| 115 | t34 | Elec Tran-Line OH-NM-115KV-Cannon AFB Sub Tap | 90313.11 | 89103.35 | yes | 51162 | WCLOVIS | 51166 | CANONAFB | 90313.11 | 89103.35 |  | R | SPS | [6 empty] | 2.176 | 2.176 | 1 | 0 | 0 | 0 | 1 | 90313.11 | 89103.35 | SPS | 526 | 100 | 2.176 | New asset location. No class change. NM2
| 69 | z52 | Elec Tran-Line OH-TX- 69KV-Terry County Intg-Brownfield Sw Sta (Z-52) | 363327.02 | 358940.66 | invalid | 51829 | TERRYC2 | 51833 | LG-BRWN2 | 271693.4715 | 268413.3813 |  | W | Lyntegar | #N/A | 5.1 | 0.1 | 5.101 | 69 | 1 | 5.93 | 7.93 | 0 | 1 | 0 | 0 | 0 | 0 | 0 | SPS | 526 | 100 | 5.93 | New asset location. No class change. TS11,14
| 69 | z52 | Elec Tran-Line OH-TX- 69KV-Terry County Intg-Brownfield Sw Sta (Z-52) | 363327.02 | 358940.66 | invalid | 51833 | LG-BRWN2 | 51835 | BROWNFI2 | 91633.5485 | 90527.2787 |  | R | SPS | #N/A | 1.1 | 0.1 | 1.1045 | 69 | 1 | 2 | 7.93 | 0 | 0 | 0 | 0 | 1 | 0 | 0 | SPS | 526 | 100 | 2 | New asset location. No class change. TS11,14
| 69 | y89 | Elec Tran-Line OH-TX- 69KV-Hockley County-Lamb County Intg (Y-89) | 18144.92 | 17925.86 | invalid | 51465 | LAMBCO2 | 51483 | LC-LUMS2 | 1134.0575 | 1120.3663 | 2341022.156 | W | Lamb County | #N/A | 2.1 | 0.6 | 2.184 | 69 | 1 | 2.1 | 33.6 | 0 | 1 | 0 | 0 | 0 | 0 | 0 | SPS | 526 | 100 | 2.1 | New asset location. No class change. TXS5,8
| 69 | y89 | Elec Tran-Line OH-TX- 69KV-Hockley County-Lamb County Intg (Y-89) | 18144.92 | 17925.86 | invalid | 51483 | LC-LUMS2 | 51485 | HOBGOOD2 | 1728.0876 | 1707.2248 |  | R | SPS | #N/A | 0.1 | 0 | 0.1 | 69 | 1 | 3.2 | 33.6 | 0 | 0 | 0 | 0 | 1 | 0 | 0 | SPS | 526 | 100 | 3.2 | New asset location. No class change. TXS5,8
| 69 | y89 | Elec Tran-Line OH-TX- 69KV-Hockley County-Lamb County Intg (Y-89) | 18144.92 | 17925.86 | invalid | 51485 | HOBGOOD2 | 51487 | PUMP/YH2 | 540.0274 | 533.5077 |  | R | SPS | PUMP/YH2 | 0.7 | 0.3 | 0.76158 | 69 | 1 | 1 | 33.6 | 0 | 0 | 0 | 0 | 1 | 0 | 0 | SPS | 526 | 100 | 1 | New asset location. No class change. TXS5,8
| 69 | y89 | Elec Tran-Line OH-TX- 69KV-Hockley County-Lamb County Intg (Y-89) | 18144.92 | 17925.86 | invalid | 51487 | PUMP/YH2 | 51489 | MIDAMR2 | 2160.1095 | 2134.031 |  | R | SPS | #N/A | 0.9 | 0.7 | 1.1402 | 69 | 1 | 4 | 33.6 | 0 | 0 | 0 | 0 | 1 | 0 | 0 | SPS | 526 | 100 | 4 | New asset location. No class change. TXS5,8
| 69 | y89 | Elec Tran-Line OH-TX- 69KV-Hockley County-Lamb County Intg (Y-89) | 18144.92 | 17925.86 | invalid | 51489 | MIDAMR2 | 51493 | WHITHAR2 | 270.0137 | 266.7539 |  | R | SPS | WHITHAR2 | 0.1 | -0.2 | 0.22361 | 69 | 1 | 0.5 | 33.6 | 0 | 0 | 0 | 0 | 1 | 0 | 0 | SPS | 526 | 100 | 0.5 | New asset location. No class change. TXS5,8
| 69 | y89 | Elec Tran-Line OH-TX- 69KV-Hockley County-Lamb County Intg (Y-89) | 18144.92 | 17925.86 | invalid | 51585 | LC-HODG2 | 51587 | ELWOOD2 | 2553.2495 | 2522.4246 |  | R | SPS | ELWOOD2 | 2.8 | -0.7 | 2.8862 | 69 | 1 | 4.728 | 33.6 | 0 | 0 | 0 | 0 | 1 | 0 | 0 | SPS | 526 | 100 | 4.728 | New asset location. No class change. TXS5,8
| 69 | y89 | Elec Tran-Line OH-TX- 69KV-Hockley County-Lamb County Intg (Y-89) | 18144.92 | 17925.86 | invalid | 51593 | LC-WHIT2 | 51591 | LC-HDT2 | 810.0411 | 800.2616 |  | W | Lamb County | #N/A | #N/A | #N/A | #N/A | 69 | 1 | 1.5 | 33.6 | 0 | 1 | 0 | 0 | 0 | 0 | 0 | SPS | 526 | 100 | 1.5 | New asset location. No class change. TXS5,8
| 69 | y89 | Elec Tran-Line OH-TX- 69KV-Hockley County-Lamb County Intg (Y-89) | 18144.92 | 17925.86 | invalid | 51595 | LC-LEVL2 | 51593 | LC-WHIT2 | 2646.1342 | 2614.1879 |  | W | Lamb County | #N/A | 4.4 | 2.1 | 4.8754 | 69 | 1 | 4.9 | 33.6 | 0 | 1 | 0 | 0 | 0 | 0 | 0 | SPS | 526 | 100 | 4.9 | New asset location. No class change. TXS5,8
| 69 | y89 | Elec Tran-Line OH-TX- 69KV-Hockley County-Lamb County Intg (Y-89) | 18144.92 | 17925.86 | invalid | 51597 | HOCKLEY2 | 51595 | LC-LEVL2 | 918.0465 | 906.9632 |  | W | Lamb County | #N/A | 6.3 | 2.2 | 6.6731 | 69 | 1 | 1.7 | 33.6 | 0 | 1 | 0 | 0 | 0 | 0 | 0 | SPS | 526 | 100 | 1.7 | New asset location. No class change. TXS5,8
| 69 | y93 | Elec Tran-Line OH-TX- 69KV-East Plant Intg-Van Buren Sub (Y-93) | 5222.89 | 5159.84 | yes | 50955 | EASTPL2 | 50953 | VNBRN22 | 5222.89 | 5159.84 |  | R | SPS | #N/A | 17.3 | 1.7 | 17.3833 | 69 | 1 | 2.08 | 2.08 | 1 | 0 | 0 | 0 | 1 | 5222.89 | 5159.84 | SPS | 526 | 100 | 2.08 | New asset location. No class change.
| 69 | z77 | Elec Tran-Line OH-TX- 69KV-Legacy Sub-Flannagan Sub (Z-77) | 424688.45 | 419579.37 | invalid |  | LEGACY |  | BOARDMAN | 236348.3548 | 233505.0407 |  | R | SPS | #N/A | #N/A | #N/A | #N/A | 69 | 1 | 6.4 | 11.5 | 0 | 0 | 0 | 0 | 1 | 0 | 0 | SPS | 526 | 100 | 5 | Configuration change. No class change. TXS16
| 69 | z77 | Elec Tran-Line OH-TX- 69KV-Legacy Sub-Flannagan Sub (Z-77) | 424688.45 | 419579.37 | invalid |  | BOARDMAN |  | FLANN-LYN(FLOREY) | 188340.0952 | 186074.3293 |  | R | SPS | #N/A | #N/A | #N/A | #N/A | 69 | 1 | 5.1 | 11.5 | 0 | 0 | 0 | 0 | 1 | 0 | 0 | SPS | 526 | 100 | 5 | Configuration change. No class change. TXS16
| 69 | y60 | Elec Tran-Line OH-TX- 69KV-Kingsmill Sub-Bowers Sub (Y-60) | 62389.33 | 61636.12 | yes | 50819 | BOWERS2 |  | MCCULL | 14221.0973 | 14049.4097 |  | R | SPS | #N/A | #N/A | #N/A | #N/A | 69 | 1 | 3.1 | 13.6 | 1 | 0 | 0 | 0 | 1 | 14221.0973 | 14049.4097 | SPS | 526 | 100 | 3.1 | New asset locaiton. Noclass change TXN15
| 69 | y62 | Elec Tran-Line OH-TX- 69KV-Bowers Sub-Howard Sub (Y-62) | 36556.42 | 36115.08 | invalid | 50823 | GB-KELR2 | 50831 | MAGICC2 | 2872.8498 | 2838.1663 |  | R | SPS | #N/A | #N/A | #N/A | #N/A | 69 | 1 | 6.05 | 76.985 | 0 | 0 | 0 | 0 | 1 | 0 | 0 | SPS | 526 | 100 | 6.05
| 69 | y84 | Elec Tran-Line OH-TX- 69KV-Tuco Intg-Crosby Co Intg (Y-84) | 5656.06 | 5587.78 | invalid | 51563 | CROSBY2 | 51557 | SP-ACUF2 | 2141.3551 | 2115.5046 |  | W | South Plains | #N/A | 8 | 1.8 | 8.2 | 69 | 1 | 10.4 | 27.47 | 0 | 1 | 0 | 0 | 0 | 0 | 0 | SPS | 526 | 100 | 10.4 | Added new asset location. One class chang to invalid due to a NO move TXS6,9
| 69 | y84 | Elec Tran-Line OH-TX- 69KV-Tuco Intg-Crosby Co Intg (Y-84) | 5656.06 | 5587.78 | invalid |  | NO6888 | 51621 | SW67462 | 932.7249 | 921.465 |  | R | SPS | #N/A | #N/A | #N/A | #N/A | 69 | 1 | 4.53 | 27.47 | 0 | 0 | 0 | 0 | 1 | 0 | 0 | SPS | 526 | 100 | 4.53 | Added new asset location. No class change TXS6,9
| 69 | y84 | Elec Tran-Line OH-TX- 69KV-Tuco Intg-Crosby Co Intg (Y-84) | 5656.06 | 5587.78 | invalid | 51621 | SW67462 | 51623 | SP-HETL2 | 693.8814 | 685.5049 |  | W | South Plains | #N/A | 9.2 | 2.2 | 9.4594 | 69 | 1 | 3.37 | 27.47 | 0 | 1 | 0 | 0 | 0 | 0 | 0 | SPS | 526 | 100 | 3.37 | Added new asset location. No class change TXS6,9
| 69 | y84 | Elec Tran-Line OH-TX- 69KV-Tuco Intg-Crosby Co Intg (Y-84) | 5656.06 | 5587.78 | invalid | 51623 | SP-HETL2 | 51627 | SP-IDAL2 | 1159.2143 | 1145.2203 |  | W | South Plains | #N/A | 7 | 2.1 | 7.3082 | 69 | 1 | 5.63 | 27.47 | 0 | 1 | 0 | 0 | 0 | 0 | 0 | SPS | 526 | 100 | 5.63 | Added new asset location. No class change TXS6,9
| 69 | y84 | Elec Tran-Line OH-TX- 69KV-Tuco Intg-Crosby Co Intg (Y-84) | 5656.06 | 5587.78 | invalid | 51627 | SP-IDAL2 | 51629 | VICKER2 | 275.9054 | 272.5746 |  | R | SPS | #N/A | 9.6 | 0.1 | 9.6005 | 69 | 1 | 1.34 | 27.47 | 0 | 0 | 0 | 0 | 1 | 0 | 0 | SPS | 526 | 100 | 1.34 | Added new asset location. No class change TXS6,9
| 69 | y84 | Elec Tran-Line OH-TX- 69KV-Tuco Intg-Crosby Co Intg (Y-84) | 5656.06 | 5587.78 | invalid | 51557 | SP-ACUF2 |  | NO6754 | 226.4895 | 223.7553 |  | W | South Plains | #N/A | #N/A | #N/A | #N/A | 69 | 1 | 1.1 | 27.47 | 0 | 1 | 0 | 0 | 0 | 0 | 0 | SPS | 526 | 100 | 1.1 | Added new asset location. No class change TXS6,9
| 69 | y84 | Elec Tran-Line OH-TX- 69KV-Tuco Intg-Crosby Co Intg (Y-84) | 5656.06 | 5587.78 | invalid | 51531 | TUCO2 | 51551 | SP-NDE2 | 2187.0099 | 2160.6083 | 5656.06 | W | South Plains | SP-NDE2 | 4.8 | 0 | 4.8 | 69 | 1 | 7.25 | 18.75 | 0 | 1 | 0 | 0 | 0 | 0 | 0 | SPS | 526 | 100 | 7.25 | Added new asset location. No class change TXS6,9
| 69 | y84 | Elec Tran-Line OH-TX- 69KV-Tuco Intg-Crosby Co Intg (Y-84) | 5656.06 | 5587.78 | invalid | 51551 | SP-NDE2 | 51553 | WHTE&MN2 | 1206.6261 | 1192.0597 |  | R | SPS | WHTE&MN2 | 2.1 | -0.7 | 2.2136 | 69 | 1 | 4 | 18.75 | 0 | 0 | 0 | 0 | 1 | 0 | 0 | SPS | 526 | 100 | 4 | Added new asset location. No class change TXS6,9
| 69 | y84 | Elec Tran-Line OH-TX- 69KV-Tuco Intg-Crosby Co Intg (Y-84) | 5656.06 | 5587.78 | invalid | 51553 | WHTE&MN2 | 51555 | SP-SHLW2 | 904.9696 | 894.0448 |  | W | South Plains | SP-SHLW2 | 8 | 1.9 | 8.2225 | 69 | 1 | 3 | 18.75 | 0 | 1 | 0 | 0 | 0 | 0 | 0 | SPS | 526 | 100 | 3 | Added new asset location. No class change TXS6,9
| 69 | y84 | Elec Tran-Line OH-TX- 69KV-Tuco Intg-Crosby Co Intg (Y-84) | 5656.06 | 5587.78 | invalid | 51555 | SP-SHLW2 | 51611 | SW67872 | 1357.4544 | 1341.0672 |  | R | SPS | SW67872 | #N/A | #N/A | #N/A | 69 | 1 | 4.5 | 18.75 | 0 | 0 | 0 | 0 | 1 | 0 | 0 | SPS | 526 | 100 | 4.5 | Added new asset location. No class change TXS6,9
| 69 | z51 | Elec Tran-Line OH-TX- 69KV-Hereford Intg South-Castro Co Sub (Z-51) | 684201.1 | 509228.53 | yes | 51105 | HEREFD2 | 51115 | DS-#42 | 92926.0085 | 69161.7928 |  | W | Deaf Smith | #N/A | 4.5 | 1.5 | 4.7434 | 69 | 1 | 4.561 | 33.582 | 1 | 1 | 92926.0085 | 69161.7928 | 0 | 0 | 0 | SPS | 526 | 100 | 4.561 | No classificaion change. New asset location for Z51. TXN1,10
| 69 | z51 | Elec Tran-Line OH-TX- 69KV-Hereford Intg South-Castro Co Sub (Z-51) | 684201.1 | 509228.53 | yes | 51115 | DS-#42 | 51117 | DS-#82 | 241676.8938 | 179872.2179 |  | W | Deaf Smith | #N/A | 3.4 | 0.9 | 3.5171 | 69 | 1 | 11.862 | 33.582 | 1 | 1 | 241676.8938 | 179872.2179 | 0 | 0 | 0 | SPS | 526 | 100 | 11.862 | No classificaion change. New asset location for Z51. TXN1,10
| 69 | z51 | Elec Tran-Line OH-TX- 69KV-Hereford Intg South-Castro Co Sub (Z-51) | 684201.1 | 509228.53 | invalid | 51117 | DS-#82 |  | NO3736 | 141192.1155 | 105084.6797 |  | R | SPS | #N/A | #N/A | #N/A | #N/A | 69 | 1 | 6.93 | 33.582 | 0 | 0 | 0 | 0 | 1 | 0 | 0 | SPS | 526 | 100 | 6.93 | No classificaion change. New asset location for Z51. TXN1,10
| 69 | z51 | Elec Tran-Line OH-TX- 69KV-Hereford Intg South-Castro Co Sub (Z-51) | 684201.1 | 509228.53 | invalid | 51135 | DS-#32 | 51133 | DIM CS 2 | 17582.7988 | 13086.3028 |  | R | SPS | #N/A | 9 | -1.3 | 9.0934 | 69 | 1 | 0.863 | 33.582 | 0 | 0 | 0 | 0 | 1 | 0 | 0 | SPS | 526 | 100 | 0.863 | No classificaion change. New asset location for Z51. TXN1,10
| 69 | z51 | Elec Tran-Line OH-TX- 69KV-Hereford Intg South-Castro Co Sub (Z-51) | 684201.1 | 509228.53 | invalid | 51149 | CASTRC2 | 51135 | DS-#32 | 171141.9582 | 127375.3693 |  | W | Deaf Smith | #N/A | 3.2 | 0.1 | 3.2016 | 69 | 1 | 8.4 | 33.582 | 0 | 1 | 0 | 0 | 0 | 0 | 0 | SPS | 526 | 100 | 7.08 | No classificaion change. New asset location for Z51. TXN1,10
| 115 | w1 | Elec Tran-Line OH-TX-115KV-W01-Martin Sub to Carson County Sub | 125514.8 | 114965.24 | yes |  | MARTIN |  | CARSON | 125514.8 | 114965.24 | 125514.8 | R | SPS | #N/A | #N/A | #N/A | #N/A | 115 | 1 | 1.223 | 1.223 | 1 | 0 | 0 | 0 | 1 | 125514.8 | 114965.24 | SPS | 526 | 100 | 1.223 | Added new asset location. No class change.
| 115 | t93 | Elec Tran-Line OH-TX-115KV-T93-Martin Sub to Hutchinson County Sub | 4742230.52 | 4345548.26 | yes |  | MARTIN |  | HUTCHINSON CTY | 4742230.52 | 4345548.26 | 4742230.52 | R | SPS | #N/A | #N/A | #N/A | #N/A | 115 | 1 | 5.231 | 5.231 | 1 | 0 | 0 | 0 | 1 | 4742230.52 | 4345548.26 | SPS | 526 | 100 | 5.231 | Added new asset location. No class change.
| 115 | t54 | Elec Tran-Line OH-TX-115KV-Randall Co Int-Happy Int | 3612343.97 | 3546925.84 | yes |  | PALOT |  | PALO | 1542.9537 | 1515.0114 | 1542.9537 | R | SPS | #N/A | #N/A | #N/A | #N/A | 115 | 1 | 0.016 | 37.459 | 1 | 0 | 0 | 0 | 1 | 1542.9537 | 1515.0114 | SPS | 526 | 100 | 0.016 | Line was rebuiult in 2012 with a revised total mileage.
| 69 | t92 | Elec Tran-Line OH-TX- 69KV-Am-Frac Sub Tap | 166850.62 | 129234.16 | yes | 52017 | HIGG | 52021 | M-AMR&A2 | 166850.62 | 129234.16 |  | R | SPS | M-AMR&A2 | #REF! | #REF! | #REF! | 69 | 1 | 8.848 | 8.848 | 1 | 0 | 0 | 0 | 1 | 166850.62 | 129234.16 | SPS | 526 | 100 | 8.848 | No class change. Revised busname and circuit id. Mid America-AmFrac 69 to 115kV conversion
2011 NO Changes (Set to Invalid)
| 69 | y84 | Elec Tran-Line OH-TX- 69KV-Stanton Sub-Hendrick Sub | 589238.25 | 353444.28 | invalid | 51563 | CROSBY2 | 51557 | SP-ACUF2 | 199481.6992 | 119655.6156 |  | W | South Plains | SP-ACUF2 | 8 | 1.8 | 8.2 | 69 | 1 | 10.4 | 30.72 | 0 | 1 | 0 | 0 | 0 | 0 | 0 | SPS | 526 | 100 | 10.4 | Added new asset location. One class chang to invalid due to a NO move TXS6,9
| 69 | z36 | Elec Tran-Line OH-TX- 69KV-Tuco Int-Plainview | 4055918.72 | 3535530.66 | invalid | 51517 | FLOYD2 | 51527 | LH-HARM2 | 47651.4508 | 41537.6088 |  | W | Lighthouse | #N/A | #REF! | #REF! | #REF! | 69 | 1 | 1.71 | 145.549 | [11 empty] | NO 3702 closed and 3701 changed to NO in January 2011
2011 NO Changes (Included in the Direct Assignment Section)
| 69 | y62 | Elec Tran-Line OH-TX- 69KV-Hutchinson Co Int-OK St Line | 4655963.05 | 3525998.37 | yes | 50819 | BOWERS2 | 50823 | GB-KELR2 | 729308.3772 | 552311.1162 |  | W | Green Belt | GB-KELR2 | 2.1 | 0.9 | 2.2847 | 69 | 1 | 22.99 | 146.77 | 1 | 1 | 729308.3772 | 552311.1162 | 0 | 0 | 0 | SPS | 526 | 100 | 22.99 | New class change. NO2827 now open resulting in yes.
| 69 | y62 | Elec Tran-Line OH-TX- 69KV-Hutchinson Co Int-OK St Line | 4655963.05 | 3525998.37 | yes | 50831 | MAGICC2 | 50833 | GB-WHEE2 | 147828.4923 | 111951.7095 |  | W | Green Belt | GB-WHEE2 | 6.4 | 2.8 | 6.9857 | 69 | 1 | 4.66 | 146.77 | 1 | 1 | 147828.4923 | 111951.7095 | 0 | 0 | 0 | SPS | 526 | 100 | 4.66 | New class change. NO2827 now open resulting in yes.
| 69 | y62 | Elec Tran-Line OH-TX- 69KV-Hutchinson Co Int-OK St Line | 4655963.05 | 3525998.37 | yes | 50831 | MAGICC2 | 50765 | NP-BRIS2 | 545157.2189 | 412851.9588 |  | W | North Plains | NP-BRIS2 | #N/A | #N/A | #N/A | 69 | 1 | 17.185 | 146.77 | 1 | 1 | 545157.2189 | 412851.9588 | 0 | 0 | 0 | SPS | 526 | 100 | 17.185 | New class change. NO2827 now open resulting in yes.
| 69 | y62 | Elec Tran-Line OH-TX- 69KV-Hutchinson Co Int-OK St Line | 4655963.05 | 3525998.37 | yes | 50765 | NP-BRIS2 | 50767 | BUFFALO2 | 126891.4097 | 96095.888 |  | R | SPS | BUFFALO2 | 2.6 | 1.1 | 2.8231 | 69 | 1 | 4 | 146.77 | 1 | 0 | 0 | 0 | 1 | 126891.4097 | 96095.888 | SPS | 526 | 100 | 4 | New class change. NO2827 now open resulting in yes.
| 69 | y62 | Elec Tran-Line OH-TX- 69KV-Hutchinson Co Int-OK St Line | 4655963.05 | 3525998.37 | yes |  | MAGICC2 |  | HOWARD | 701075.0385 | 530929.7811 |  | R | SPS | #N/A | #N/A | #N/A | #N/A | 69 | 1 | 22.1 | 146.77 | 1 | 0 | 0 | 0 | 1 | 701075.0385 | 530929.7811 | SPS | 526 | 100 | 22.1 | New class change. NO2827 now open resulting in yes.
| 69 | y62 | Elec Tran-Line OH-TX- 69KV-Bowers Sub-Howard Sub (Y-62) | 36556.42 | 36115.08 | yes | 50819 | BOWERS2 | 50823 | GB-KELR2 | 10916.8292 | 10785.032 |  | W | Green Belt | #N/A | 2.1 | 0.9 | 2.2847 | 69 | 1 | 22.99 | 76.985 | 1 | 1 | 10916.8292 | 10785.032 | 0 | 0 | 0 | SPS | 526 | 100 | 22.99 | New class change. NO2827 now open resulting in yes. TXN15
| 69 | y62 | Elec Tran-Line OH-TX- 69KV-Bowers Sub-Howard Sub (Y-62) | 36556.42 | 36115.08 | yes | 50831 | MAGICC2 | 50833 | GB-WHEE2 | 2212.8066 | 2186.0917 |  | W | Green Belt | #N/A | 6.4 | 2.8 | 6.9857 | 69 | 1 | 4.66 | 76.985 | 1 | 1 | 2212.8066 | 2186.0917 | 0 | 0 | 0 | SPS | 526 | 100 | 4.66 | New class change. NO2827 now open resulting in yes. TXN15
| 69 | y62 | Elec Tran-Line OH-TX- 69KV-Bowers Sub-Howard Sub (Y-62) | 36556.42 | 36115.08 | yes | 50831 | MAGICC2 | 50765 | NP-BRIS2 | 8160.318 | 8061.7997 |  | W | North Plains | #N/A | #N/A | #N/A | #N/A | 69 | 1 | 17.185 | 76.985 | 1 | 1 | 8160.318 | 8061.7997 | 0 | 0 | 0 | SPS | 526 | 100 | 17.185 | New class change. NO2827 now open resulting in yes. TXN15
| 69 | y62 | Elec Tran-Line OH-TX- 69KV-Bowers Sub-Howard Sub (Y-62) | 36556.42 | 36115.08 | yes | 50765 | NP-BRIS2 | 50767 | BUFFALO2 | 1899.4048 | 1876.4736 |  | R | SPS | #N/A | 2.6 | 1.1 | 2.8231 | 69 | 1 | 4 | 76.985 | 1 | 0 | 0 | 0 | 1 | 1899.4048 | 1876.4736 | SPS | 526 | 100 | 4 | New class change. NO2827 now open resulting in yes. TXN15
| 69 | y62 | Elec Tran-Line OH-TX- 69KV-Bowers Sub-Howard Sub (Y-62) | 36556.42 | 36115.08 | yes |  | MAGICC2 |  | HOWARD | 10494.2116 | 10367.5166 |  | R | SPS | #N/A | #N/A | #N/A | #N/A | 69 | 1 | 22.1 | 76.985 | 1 | 0 | 0 | 0 | 1 | 10494.2116 | 10367.5166 | SPS | 526 | 100 | 22.1 | New class change. NO2827 now open resulting in yes. TXN15
| 69 | y50 | Elec Tran-Line OH-TX- 69KV-Batton Tap (Y-50) | 174832.24 | 173245.53 | yes | 51661 | IVORY 2 | 51669 | BATTNS2 | 174832.24 | 173245.53 |  | R | SPS | #N/A | 11.2 | 4.4 | 12.0333 | 69 | 1 | 5.029 | 5.029 | 1 | 0 | 0 | 0 | 1 | 174832.24 | 173245.53 | SPS | 526 | 100 | 5.029 | New asset location. No class change. TXS11
| 69 | y64 | Elec Tran-Line OH-TX- 69KV-Ivory Tap (Y-64) | 88397.94 | 87425.11 | yes | 51679 | LUBS2 | 51661 | IVORY 2 | 11130.1043 | 11007.6161 | 2085941.7472 | R | SPS | #N/A | 8.5 | 1.3 | 8.5988 | 69 | 1 | 1.108 | 8.8 | 1 | 0 | 0 | 0 | 1 | 11130.1043 | 11007.6161 | SPS | 526 | 100 | 1.108 | New asset location. No class change. TXS12
| 69 | y85 | Elec Tran-Line OH-TX- 69KV-Stanton East (Y-85) | 100037.6 | 99129.69 | invalid | 51687 | LUBE2 | 51685 | PLANTRS2 | 19487.8442 | 19310.9786 |  | R | SPS | #N/A | 2.9 | 1.2 | 3.1385 | 69 | 1 | 1.5 | 7.7 | 0 | 0 | 0 | 0 | 1 | 0 | 0 | SPS | 526 | 100 | 1.5 | New asset location. No class change. TXS9
| 115 | y64 | Elec Tran-Line OH-TX-115KV-Clutter Tap (Y-64) | 63165.32 | 62592.06 | yes | 51687 | LUBE2 | 51691 | CLUTTER2 | 63165.32 | 62592.06 |  | R | SPS | #N/A | 13.2 | 1.1 | 13.2458 | 69 | 1 | 2.8 | 2.8 | 1 | 0 | 0 | 0 | 1 | 63165.32 | 62592.06 | SPS | 526 | 100 | 2.8 | New asset location. No class change.
[24 empty] | 0 | 1 | 0 | 0 | 0 | 0 | 0
Deletions
| 115 | T26 | Elec Tran-Line OH-NM- 69KV-Urton Sub Tap | 0 | 0 | yes |  | CHAVES |  | URTON | 0 | 0 | 0 | R | SPS | #N/A | #N/A | #N/A | #N/A | 69 | 1 | 3.7 | 3.7 | 1 | 0 | 0 | 0 | 1 | 0 | 0 | SPS | 526 | 100 | 3.7 | Remove
2011-06-30 | 115 | t53 | Elec Tran-Line OH-TX-115KV-Nichols Sta-WTU | 6482110.95 | 4980747.97 | yes |  | YARNELLT |  | YARNELL | 222351.4296 | 170851.1996 | 222351.4296 | R | SPS | #N/A | #REF! | #REF! | #REF! | 115 | 1 | 2.55 | 74.339 | 1 | 0 | 0 | 0 | 1 | 222351.4296 | 170851.1996 | SPS | 526 | 100 | 2.55 | Yarnell sub was removed from service 6/30/2011
2011-08-18 | 69 | y98 | Elec Tran-Line OH-TX- 69KV-Denver City Sta-Doss Sub | 1003114.93 | 778157.87 | invalid | 51959 | DENVRC2 | 52027 | MIDAT2 | 561129.4244 | 435291.3756 | 1003114.93 | R | SPS | #N/A | #N/A | #N/A | #N/A | 69 | 1 | 13.14 | 23.49 | 0 | 0 | 0 | 0 | 1 | 0 | 0 | SPS | 526 | 100 | 13.14
2011-08-18 | 69 | y98 | Elec Tran-Line OH-TX- 69KV-Denver City Sta-Doss Sub | 1003114.93 | 778157.87 | invalid | 52027 | MIDAT2 | 52017 | LE_KCM2 | 64141.2782 | 49757.0507 |  | W | Lea County | #N/A | 9.1 | 2.5 | 9.4372 | 69 | 1 | 1.502 | 23.49 | 0 | 1 | 0 | 0 | 0 | 0 | 0 | SPS | 526 | 100 | 1.502 | Delete. Wrecked out June 2009 as part of Mid America - AmFrac 69KV to 115kV conversion
2011-08-18 | 69 | y98 | Elec Tran-Line OH-TX- 69KV-Denver City Sta-Doss Sub | 1003114.93 | 778157.87 | invalid | 52017 | LE_KCM2 | 52021 | M-AMR&A2 | 377844.2274 | 293109.4438 |  | R | SPS | #N/A | 5.9 | 2.9 | 6.5742 | 69 | 1 | 8.848 | 23.49 | 0 | 0 | 0 | 0 | 1 | 0 | 0 | SPS | 526 | 100 | 8.848
2011-09-06 | 69 | y66 | Elec Tran-Line OH-TX- 69KV-N Amarillo Sw Sta-Channing Sub | 1382821.15 | 929124.85 | yes | 50941 | NAMSW2 | 50865 | CHN/CFS2 | 234594.9378 | 157625.5804 | 1382821.15 | R | SPS | #N/A | 3.2 | 3.4 | 4.669 | 69 | 1 | 9.1 | 53.64 | 1 | 0 | 0 | 0 | 1 | 234594.9378 | 157625.5804 | SPS | 526 | 100 | 9.1 | Delete. Removed 9/6/2011
2011-09-06 | 69 | y66 | Elec Tran-Line OH-TX- 69KV-N Amarillo Sw Sta-Channing Sub | 1382821.15 | 929124.85 | yes | 50865 | CHN/CFS2 | 50859 | CLIFFSD2 | 283576.2985 | 190536.4159 |  | R | SPS | [6 empty] | 11 | 53.64 | 1 | 0 | 0 | 0 | 1 | 283576.2985 | 190536.4159 | SPS | 526 | 100 | 11 | Delete. Removed 9/6/2011
2011-09-06 | 69 | y66 | Elec Tran-Line OH-TX- 69KV-N Amarillo Sw Sta-Channing Sub | 1382821.15 | 929124.85 | yes | 50865 | CHN/CFS2 | 50863 | TASCOSA2 | 498578.692 | 334997.6622 |  | R | SPS | #N/A | 2.8 | -0.5 | 2.8443 | 69 | 1 | 19.34 | 53.64 | 1 | 0 | 0 | 0 | 1 | 498578.692 | 334997.6622 | SPS | 526 | 100 | 19.34 | Delete. Removed 9/6/2011
2011-09-06 | 69 | y66 | Elec Tran-Line OH-TX- 69KV-N Amarillo Sw Sta-Channing Sub | 1382821.15 | 929124.85 | yes | 50863 | TASCOSA2 | 50861 | CHANING2 | 366071.2217 | 245965.1915 |  | R | SPS | #N/A | 7 | 0.5 | 7.0178 | 69 | 1 | 14.2 | 53.64 | 1 | 0 | 0 | 0 | 1 | 366071.2217 | 245965.1915 | SPS | 526 | 100 | 14.2 | Delete. Removed 9/6/2011
2012-09-01 | 69 | z01 | Elec Tran-Line OH-NM- 69KV-Potash Jct Sub-Duval #1 & Duval #4 | 1824.65 | 1365.61 | yes | 52251 | POTJCT2 | 52257 | DUVAL12 | 1824.65 | 1365.61 | 1824.65 | R | SPS | #N/A | #REF! | #REF! | #REF! | 69 | 1 | 2.6 | 2.6 | 1 | 0 | 0 | 0 | 1 | 1824.65 | 1365.61 | SPS | 526 | 100 | 2.6 | Delete. Removed 9/2012
2014-07-01 | 69 | y98 | Elec Tran-Line OH-TX- 69KV-Denver City Sta-Doss Sub | 1123002.94 | 866300.94 | invalid | 51959 | DENVRC2 | 52027 | LE_KCM2 | 1060958.5787 | 818439.0096 | 1125209.0787 | R | Lea County | #N/A | #REF! | #REF! | #REF! | 69 | 1 | 17.1 | 18.1 | 0 | 1 | 0 | 0 | 0 | 0 | 0 |  |  |  |  | Delete Sold Effective 7/1/2014
2014-06-01 | 69 | z39 | Elec Tran-Line OH-TX- 69KV-Crosby Co Int-Pleasant Hill Tap | 64250.5 | 40406.32 | invalid |  | CROSBY |  | SP-PLEASNT | 64250.5 | 40406.32 |  | W | South Plains | #N/A | #REF! | #REF! | #REF! | 69 | 1 | 1 | 1 | 0 | 1 | 0 | 0 | 0 | 0 | 0 |  |  |  |  | Delete. Wind Farm Began Commercial Op June 2014
| 69 | z18 | Elec Tran-Line OH-TX- 69KV-Tuco Int-Plainview | 4282635 | 3695923.92 | yes | 51345 | WESTRID2 | 51343 | PLNVCO2 | 232929.1309 | 201018.3792 |  | R | SPS | 69 | 1 | 2 | 36.772 | 1 | 0 | 0 | 0 | 1 | 232929.1309 | 201018.3792 | SPS | 526 | 100 | 2 |  |  |  |  | March 2014 Change - Set to Invalid- Reflected in 2014 True Up
| 69 | z18 | Elec Tran-Line OH-TX- 69KV-Tuco Int-Plainview | 4282635 | 3695923.92 | yes | 51347 | PLNVWT2 | 51345 | WESTRID2 | 465858.2617 | 402036.7584 |  | R | SPS | 69 | 1 | 4 | 36.772 | 1 | 0 | 0 | 0 | 1 | 465858.2617 | 402036.7584 | SPS | 526 | 100 | 4 |  |  |  |  | March 2014 Change - Set to Invalid- Reflected in 2014 True Up
| 69 | z18 | Elec Tran-Line OH-TX- 69KV-Westridge Sub Tap | 91563.77 | 32859.33 | yes | 51347 | PLNVWT2 | 51345 | WESTRID2 | 9960.1621 | 3574.3859 | 9960.1621 | R | SPS | 69 | 1 | 4 | 36.772 | 1 | 0 | 0 | 0 | 1 | 9960.1621 | 3574.3859 | SPS | 526 | 100 | 4 |  |  |  |  | March 2014 Change - Set to Invalid- Reflected in 2014 True Up
Note on AJ22: Bowers-Kellerville single customer GB

## WP SPS Radial Plant v3
kV | Ckt # | PowerPlant Asset Location | Gross Plant 12/31/2014 | Net Plant 12/31/2014 | Valid ? | DETAILS | FBUSNAME | T_BUS | TBUSNAME | Gross | Net | check | WS/Rt | Customer | REPEATS | MW | MVAR | MVA | BSKV | CKT | Miles | Total Miles | Valid | WS | WS Gross Plant $ | WS Net Plant $ | Retail | Rt Gross Plant $ | Rt Net Plant $ | CA_NAME | Area1 | %Ownership | Miles
69 | z76 | Elec Tran-Line OH-NM- 69KV-Eagle Creek-Artesia Town (Z-76) | 123019.98 | 113937.77 | yes | 52165 | Eagle Creek | 52169 | 1st Street Tap (Structure 17) | 97536.7376 | 90335.8818 | 123019.98 | R | SPS | #N/A | #REF! | #REF! | #REF! | 69 | 1 | 1.309 | 1.651 | 1 | 0 | 0 | 0 | 1 | 97536.7376 | 90335.8818 | SPS | 526 | 100 | 1.309
69 | z76 | Elec Tran-Line OH-NM- 69KV-Eagle Creek-Artesia Town (Z-76) | 123019.98 | 113937.77 | yes |  | 1st Street Tap (Structure 17) |  | Navajo#1 | 1266.7109 | 1173.1933 |  | R | SPS |  |  |  |  | 69 | 1 | 0.017 | 1.651 | 1 | 0 | 0 | 0 | 1 | 1266.7109 | 1173.1933 | SPS | 526 | 100 | 0.017
69 | z76 | Elec Tran-Line OH-NM- 69KV-Eagle Creek-Artesia Town (Z-76) | 123019.98 | 113937.77 | yes |  | 1st Street Tap (Structure 17) |  | ARTESIA TOWN | 24216.5315 | 22428.6949 |  | R | SPS |  |  |  |  | 69 | 1 | 0.325 | 1.651 | 1 | 0 | 0 | 0 | 1 | 24216.5315 | 22428.6949 | SPS | 526 | 100 | 0.325
69 | z56 | Elec Tran-Line OH-NM- 69KV-Atoka Intg-Artesia Intg (Z-56) | 0 | 0 | invalid | 52171 | CV-ARTE2 | 52173 | ARTW2 | 0 | 0 | 0 | R | SPS | ARTW2 | #REF! | #REF! | #REF! | 69 | 1 | 1.19 | 11.581 | 0 | 0 | 0 | 0 | 1 | 0 | 0 | SPS | 526 | 100 | 1.19
69 | z56 | Elec Tran-Line OH-NM- 69KV-Atoka Intg-Artesia Intg (Z-56) | 0 | 0 | invalid | 52175 | ARTCC2 | 52173 | ARTW2 | 0 | 0 |  | R | SPS |  |  |  |  | 69 | 1 | 1.56 | 11.581 | 0 | 0 | 0 | 0 | 1 | 0 | 0 | SPS | 526 | 100 | 1.56
69 | z56 | Elec Tran-Line OH-NM- 69KV-Atoka Intg-Artesia Intg (Z-56) | 0 | 0 | invalid |  | ARTESIA COUNTRY CLUB TAP |  | ARTESIA COUNTRY CLUB | 0 | 0 |  | R | SPS |  |  |  |  | 69 | 1 | 2.25 | 11.581 | 0 | 0 | 0 | 0 | 1 | 0 | 0 | SPS | 526 | 100 | 2.25
69 | z56 | Elec Tran-Line OH-NM- 69KV-Atoka Intg-Artesia Intg (Z-56) | 0 | 0 | invalid |  | ARTESIA COUNTRY |  | SWITCH 4699 | 0 | 0 |  | R | SPS |  |  |  |  | 69 | 1 | 0.2 | 11.581 | 0 | 0 | 0 | 0 | 1 | 0 | 0 | SPS | 526 | 100 | 0.2
69 | z56 | Elec Tran-Line OH-NM- 69KV-Atoka Intg-Artesia Intg (Z-56) | 0 | 0 | invalid |  | ARTESIA COUNTRY CLUB TAP |  | ARTESIA SOUTH TAP | 0 | 0 |  | R | SPS |  |  |  |  | 69 | 1 | 0.8 | 11.581 | 0 | 0 | 0 | 0 | 1 | 0 | 0 | SPS | 526 | 100 | 0.8
69 | z56 | Elec Tran-Line OH-NM- 69KV-Atoka Intg-Artesia Intg (Z-56) | 0 | 0 | invalid |  | ARTESIA SOUTH TAP |  | ARTESIA SOUTH | 0 | 0 |  | R | SPS |  |  |  |  | 69 | 1 | 1.01 | 11.581 | 0 | 0 | 0 | 0 | 1 | 0 | 0 | SPS | 526 | 100 | 1.01
69 | z56 | Elec Tran-Line OH-NM- 69KV-Atoka Intg-Artesia Intg (Z-56) | 0 | 0 | invalid | 52153 | ARTESIA2 | 52171 | CV-ARTE2 | 0 | 0 |  | W | CVEC | #N/A | #REF! | #REF! | #REF! | 69 | 1 | 0.45 | 11.581 | 0 | 1 | 0 | 0 | 0 | 0 | 0 | SPS | 526 | 100 | 0.45
69 | z56 | Elec Tran-Line OH-NM- 69KV-Atoka Intg-Artesia Intg (Z-56) | 0 | 0 | invalid | 52177 | ARTSR2 | 52175 | ARTCC2 | 0 | 0 |  | R | SPS | #N/A | #REF! | #REF! | #REF! | 69 | 1 | 0.27 | 11.581 | 0 | 0 | 0 | 0 | 1 | 0 | 0 | SPS | 526 | 100 | 0.27
69 | z56 | Elec Tran-Line OH-NM- 69KV-Atoka Intg-Artesia Intg (Z-56) | 0 | 0 | invalid | 52179 | ATOKA2 | 52177 | ARTSR2 | 0 | 0 |  | R | SPS | #N/A | #REF! | #REF! | #REF! | 69 | 1 | 4.047 | 11.581 | 0 | 0 | 0 | 0 | 1 | 0 | 0 | SPS | 526 | 100 | 4.047
69 | z5 | Elec Tran-Line OH-NM- 69KV-Carlsbad Sta-White Sub | 1785386.25 | 1376878.65 | yes |  | Carlsbad Interchange |  | Loving S./Crlsbd Water tap (Structure 103) | 486088.2654 | 374868.2139 | 2001881.66 | R | SPS |  |  |  |  | 69 | 1 | 5.608 | 20.598 | 1 | 0 | 0 | 0 | 1 | 486088.2654 | 374868.2139 | SPS | 526 | 100 | 5.608
69 | z5 | Elec Tran-Line OH-NM- 69KV-Carlsbad Sta-White Sub | 1785386.25 | 1376878.65 | yes |  | Loving S./Crlsbd Water tap (Structure 103) |  | Carlsbad Waterfield tap (Structure 127) | 150905.7899 | 116377.5964 |  | R | SPS |  |  |  |  | 69 | 1 | 1.741 | 20.598 | 1 | 0 | 0 | 0 | 1 | 150905.7899 | 116377.5964 | SPS | 526 | 100 | 1.741
69 | z5 | Elec Tran-Line OH-NM- 69KV-Loving Sub Tap | 124608.15 | 44435.19 | yes |  | Loving S./Crlsbd Water tap (Structure 103) |  | Loving South/Navajo-Malaga Tap Struc 52A | 61429.594 | 21905.7556 |  | R | SPS |  |  |  |  | 69 | 1 | 5.69 | 11.542 | 1 | 0 | 0 | 0 | 1 | 61429.594 | 21905.7556 | SPS | 526 | 100 | 5.69
69 | z5 | Elec Tran-Line OH-NM- 69KV-Carlsbad Sta-White Sub | 1785386.25 | 1376878.65 | yes | 52319 | Carlsbad Waterfield tap (Structure 127) | 52323 | White City | 1148392.1947 | 885632.8398 |  | R | SPS | #N/A | #REF! | #REF! | #REF! | 69 | 1 | 13.249 | 20.598 | 1 | 0 | 0 | 0 | 1 | 1148392.1947 | 885632.8398 | SPS | 526 | 100 | 13.249
69 | z5 | Elec Tran-Line OH-NM- 69KV-Loving Sub Tap | 124608.15 | 44435.19 | yes | 52309 | Loving South/Navajo-Malaga Tap Struc 52A | 52327 | Loving South Substation | 32506.9433 | 11591.9561 |  | R | SPS | #N/A | #REF! | #REF! | #REF! | 69 | 1 | 3.011 | 11.542 | 1 | 0 | 0 | 0 | 1 | 32506.9433 | 11591.9561 | SPS | 526 | 100 | 3.011
69 | z5 | Elec Tran-Line OH-NM- 69KV-Loving Sub Tap | 124608.15 | 44435.19 | yes |  | Loving South/Navajo-Malaga Tap Struc 52A |  | Navajo-Malaga Substation | 30671.6127 | 10937.4783 |  | R | SPS |  |  |  |  | 69 | 1 | 2.841 | 11.542 | 1 | 0 | 0 | 0 | 1 | 30671.6127 | 10937.4783 | SPS | 526 | 100 | 2.841
69 | z5 | Elec Tran-Line OH-NM- 69KV-Carlsbad Waterfield Sub Tap | 91887.26 | 35123.97 | yes | 52319 | Carlsbad Waterfield tap (Structure 127) | 52321 | Carlsbad Waterfield | 91887.26 | 35123.97 |  | R | SPS | #N/A | #REF! | #REF! | #REF! | 69 | 1 | 6.328 | 6.328 | 1 | 0 | 0 | 0 | 1 | 91887.26 | 35123.97 | SPS | 526 | 100 | 6.328
115 | T26 | Elec Tran-Line OH-NM-115KV-Chaves Co Int-Roswell City (T-26) | 1658293.7 | 1022953.27 | yes |  | Urton Sub Tap (Structure 75) |  | URTON | 3377.8716 | 2083.711 | 3377.8716 | R | SPS | #N/A | #REF! | #REF! | #REF! | 115 | 1 | 0.014 | 6.873 | 1 | 0 | 0 | 0 | 1 | 3377.8716 | 2083.711 | SPS | 526 | 100 | 0.014
69 | y83 | Elec Tran-Line OH-NM- 69KV-Clovis Loop | 918714.21 | 668849.33 | yes | 51175 | Curry County | 51163 | West Clovis | 296941.5572 | 216181.6584 | 296941.5572 | R | SPS | #N/A | #REF! | #REF! | #REF! | 69 | 1 | 7.783 | 24.08 | 1 | 0 | 0 | 0 | 1 | 296941.5572 | 216181.6584 | SPS | 526 | 100 | 7.783
69 | y97 | Elec Tran-Line OH-NM- 69KV-Clovis Loop | 918714.21 | 668849.33 | invalid | 51159 | Curry County | 51155 | Switch 4626 | 382250.7338 | 278289.0962 | 382250.7338 | R | SPS | #N/A | #REF! | #REF! | #REF! | 69 | 1 | 10.019 | 24.08 | 0 | 0 | 0 | 0 | 1 | 0 | 0 | SPS | 526 | 100 | 10.019
69 | z50 | Elec Tran-Line OH-NM- 69KV-Curry Co Int-TX St Line | 113551.59 | 65332.83 | yes | 51175 | CURRY2 | 51183 | TX/NM State Line | 24770.5252 | 14251.9229 | 24770.5252 | R | SPS | #N/A | #REF! | #REF! | #REF! | 69 | 1 | 8.147 | 37.347 | 1 | 0 | 0 | 0 | 1 | 24770.5252 | 14251.9229 | SPS | 526 | 100 | 8.147
115 | v98 | Elec Tran-Line OH-NM-115KV-Maddox Sta-Buckeye Sub | 640112.65 | 447463.49 | yes | 52358 | Buckeye Tap (Structure 111A) | 52370 | Buckeye | 72988.8997 | 51022.0627 | 72988.8997 | R | SPS | #N/A | #REF! | #REF! | #REF! | 115 | 1 | 1.1 | 9.647 | 1 | 0 | 0 | 0 | 1 | 72988.8997 | 51022.0627 | SPS | 526 | 100 | 1.1
69 | z48 | Elec Tran-Line OH-NM- 69KV-Duval #3 Sub Tap | 264065.89 | 203899.27 | yes | 52279 | Potash Junction | 52269 | Mississippi Chem #2 Tap (Structure 17) | 24925.2093 | 19246.0752 | 228482.8433 | R | SPS | Mississippi Chem #2 Tap (Structure 17) | #REF! | #REF! | #REF! | 69 | 1 | 1.94 | 20.553 | 1 | 0 | 0 | 0 | 1 | 24925.2093 | 19246.0752 | SPS | 526 | 100 | 1.94
69 | z48 | Elec Tran-Line OH-NM- 69KV-Mississippi Chem #2 Sub Tap | 13784.17 | 3865.96 | yes | 52251 | Mississippi Chem #2 Tap (Structure 17) |  | Mississippi Chem #2 Substation | 777.971 | 218.1927 |  | R | SPS | #N/A | #REF! | #REF! | #REF! | 69 | 1 | 1.16 | 20.553 | 1 | 0 | 0 | 0 | 1 | 777.971 | 218.1927 | SPS | 526 | 100 | 1.16
69 | z48 | Elec Tran-Line OH-NM- 69KV-Duval #3 Sub Tap | 264065.89 | 203899.27 | yes |  | Mississippi Chem #2 Tap (Structure 17) |  | IMC #2 Tap (Structure 55) | 35846.0484 | 27678.6339 |  | R | SPS |  |  |  |  | 69 | 1 | 2.79 | 20.553 | 1 | 0 | 0 | 0 | 1 | 35846.0484 | 27678.6339 | SPS | 526 | 100 | 2.79
69 | z48 | Elec Tran-Line OH-NM- 69KV-IMC #2 Sub Tap | 119761.12 | 88992.96 | yes | 52269 | IMC #2 Tap (Structure 55) | 52275 | IMC #2 Substation | 5203.4584 | 3866.6235 |  | R | SPS | #N/A | #REF! | #REF! | #REF! | 69 | 1 | 0.893 | 20.553 | 1 | 0 | 0 | 0 | 1 | 5203.4584 | 3866.6235 | SPS | 526 | 100 | 0.893
69 | z48 | Elec Tran-Line OH-NM- 69KV-Duval #3 Sub Tap | 264065.89 | 203899.27 | yes | 52271 | IMC #2 Tap (Structure 55) | 52275 | United Salt Flying Tap (Structures 60-61 & 60A) | 21636.1095 | 16706.3869 |  | R | SPS | #N/A | #REF! | #REF! | #REF! | 69 | 1 | 1.684 | 20.553 | 1 | 0 | 0 | 0 | 1 | 21636.1095 | 16706.3869 | SPS | 526 | 100 | 1.684
69 | z48 | Elec Tran-Line OH-NM- 69KV-Duval #3 Sub Tap | 264065.89 | 203899.27 | yes |  | United Salt Flying Tap (Structures 60-61 & 60A) |  | United Salt Substation | 3597.4529 | 2777.7841 |  | R | SPS |  |  |  |  | 69 | 1 | 0.28 | 20.553 | 1 | 0 | 0 | 0 | 1 | 3597.4529 | 2777.7841 | SPS | 526 | 100 | 0.28
69 | z48 | Elec Tran-Line OH-NM- 69KV-Duval #3 Sub Tap | 264065.89 | 203899.27 | yes |  | United Salt Flying Tap (Structures 60-61 & 60A) |  | IMC #3/Strata/Duval/Borehole Tap (Structure 98) | 52676.9887 | 40674.695 |  | R | SPS |  |  |  |  | 69 | 1 | 4.1 | 20.553 | 1 | 0 | 0 | 0 | 1 | 52676.9887 | 40674.695 | SPS | 526 | 100 | 4.1
69 | z48 | Elec Tran-Line OH-NM- 69KV-Duval #3 Sub Tap | 264065.89 | 203899.27 | yes |  | IMC #3/Strata/Duval/Borehole Tap (Structure 98) |  | IMC #3/Strata Tap (Structure 8A) | 11177.8 | 8630.9719 |  | R | SPS |  |  |  |  | 69 | 1 | 0.87 | 20.553 | 1 | 0 | 0 | 0 | 1 | 11177.8 | 8630.9719 | SPS | 526 | 100 | 0.87
69 | z48 | Elec Tran-Line OH-NM- 69KV-IMC #3 Sub Tap | 60910.57 | 25554.67 | yes |  | IMC #3/Strata Tap (Structure 8A) |  | Strata | 85.944 | 36.0573 |  | R | SPS |  |  |  |  | 69 | 1 | 0.029 | 20.553 | 1 | 0 | 0 | 0 | 1 | 85.944 | 36.0573 | SPS | 526 | 100 | 0.029
69 | z48 | Elec Tran-Line OH-NM- 69KV-IMC #3 Sub Tap | 60910.57 | 25554.67 | yes |  | IMC #3/Strata Tap (Structure 8A) |  | IMC #3 | 65.1989 | 27.3538 |  | R | SPS |  |  |  |  | 69 | 1 | 0.022 | 20.553 | 1 | 0 | 0 | 0 | 1 | 65.1989 | 27.3538 | SPS | 526 | 100 | 0.022
69 | z48 | Elec Tran-Line OH-NM- 69KV-Duval #3 Sub Tap | 264065.89 | 203899.27 | yes | 52279 | IMC #3/Strata/Duval/Borehole Tap (Structure 98) | 52277 | Duval #3/IMC #4/Borehole Tap (Structure 122A) | 359.7453 | 277.7784 |  | R | SPS | Duval #3/IMC #4/Borehole Tap (Structure 122A) | #REF! | #REF! | #REF! | 69 | 1 | 0.028 | 20.553 | 1 | 0 | 0 | 0 | 1 | 359.7453 | 277.7784 | SPS | 526 | 100 | 0.028
69 | z48 | Elec Tran-Line OH-NM- 69KV-Duval-IMC #4 Bore Hole | 379643.21 | 253435.09 | yes | 52277 | Duval #3/IMC #4/Borehole Tap (Structure 122A) | 52278 | Borehole Substation | 18563.7827 | 12392.4617 |  | R | SPS | Borehole Substation | #REF! | #REF! | #REF! | 69 | 1 | 1.005 | 20.553 | 1 | 0 | 0 | 0 | 1 | 18563.7827 | 12392.4617 | SPS | 526 | 100 | 1.005
69 | z48 | Elec Tran-Line OH-NM- 69KV-Duval-IMC #4 Bore Hole | 379643.21 | 253435.09 | yes | 52275 | Duval #3/IMC #4/Borehole Tap (Structure 122A) |  | Duval #3 Substation | 53567.1342 | 35759.3422 |  | R | SPS | #N/A | #REF! | #REF! | #REF! | 69 | 1 | 2.9 | 20.553 | 1 | 0 | 0 | 0 | 1 | 53567.1342 | 35759.3422 | SPS | 526 | 100 | 2.9
69 | z44 | Elec Tran-Line OH-NM- 69KV-Portales Sw Sta-Portales South Sub | 344980.25 | 215819.5 | yes |  | PORTALES |  | ZODIAC TAP | 109971.6558 | 68798.2218 | 232580.7131 | R | SPS | #N/A | #REF! | #REF! | #REF! | 69 | 1 | 2.241 | 7.03 | 1 | 0 | 0 | 0 | 1 | 109971.6558 | 68798.2218 | SPS | 526 | 100 | 2.241
69 | z44 | Elec Tran-Line OH-NM- 69KV-Portales Sw Sta-Portales South Sub | 344980.25 | 215819.5 | yes |  | Portales South Tap (Structure 75) |  | PORTALES SOUTH | 490.7258 | 306.9979 |  | R | SPS | #N/A | #REF! | #REF! | #REF! | 69 | 1 | 0.01 | 7.03 | 1 | 0 | 0 | 0 | 1 | 490.7258 | 306.9979 | SPS | 526 | 100 | 0.01
69 | z44 | Elec Tran-Line OH-NM- 69KV-Portales Sw Sta-Portales South Sub | 344980.25 | 215819.5 | yes |  | Zodiac Tap (Structure 31) |  | Portales South Tap (Structure 75) | 117626.9786 | 73587.3885 |  | R | SPS |  |  |  |  | 69 | 1 | 2.397 | 7.03 | 1 | 0 | 0 | 0 | 1 | 117626.9786 | 73587.3885 | SPS | 526 | 100 | 2.397
69 | z44 | Elec Tran-Line OH-NM- 69KV-Zodiac Sub Tap | 68194.84 | 39044.57 | yes |  | Zodiac Tap (Structure 31) |  | ZODIAC | 4491.3529 | 2571.4987 | 2458830.1254 | R | SPS | #N/A | #REF! | #REF! | #REF! | 69 | 1 | 0.463 | 7.03 | 1 | 0 | 0 | 0 | 1 | 4491.3529 | 2571.4987 | SPS | 526 | 100 | 0.463
69 | z3 | Elec Tran-Line OH-NM- 69KV-Potash Jct Sub-Duval #2 | 695780.98 | 402847.24 | yes | 52239 | PCA Substation | 52245 | Central Valley REC Lusk Substation | 608166.4354 | 352119.6713 | 608166.4354 | W | CVEC | #N/A | #REF! | #REF! | #REF! | 69 | 1 | 9.711 | 11.11 | 1 | 1 | 608166.4354 | 352119.6713 | 0 | 0 | 0 | SPS | 526 | 100 | 9.711
69 | z22 | Elec Tran-Line OH-NM- 69KV-Potash Jct Sub-National Potash | 137733.65 | 92082.61 | yes |  | NM POTASH TAP |  | NM POTASH #2 (MISS EAST #2) | 8836.062 | 5907.3992 | 370029.4729 | R | SPS | #N/A | #REF! | #REF! | #REF! | 69 | 1 | 1.152 | 17.957 | 1 | 0 | 0 | 0 | 1 | 8836.062 | 5907.3992 | SPS | 526 | 100 | 1.152
69 | z22 | Elec Tran-Line OH-NM- 69KV-Potash Jct Sub-National Potash | 137733.65 | 92082.61 | yes |  | NM POTASH TAP |  | LIVINGSTONE RIDGE | 30788.1534 | 20583.5939 |  | R | SPS | #N/A | #REF! | #REF! | #REF! | 69 | 1 | 4.014 | 17.957 | 1 | 0 | 0 | 0 | 1 | 30788.1534 | 20583.5939 | SPS | 526 | 100 | 4.014
69 | z22 | Elec Tran-Line OH-NM- 69KV-Potash Jct Sub-National Potash | 137733.65 | 92082.61 | yes |  | KERMAC TAP |  | NM POTASH TAP | 17488.0393 | 11691.7275 |  | R | SPS | #N/A | #REF! | #REF! | #REF! | 69 | 1 | 2.28 | 17.957 | 1 | 0 | 0 | 0 | 1 | 17488.0393 | 11691.7275 | SPS | 526 | 100 | 2.28
69 | z22 | Elec Tran-Line OH-NM- 69KV-Potash Jct Sub-Kermac | 503987.66 | 360285.02 | yes | ` | KERMAC TAP |  | NM POTASH #1 (KERMAC) | 28094.4282 | 20083.8283 |  | R | SPS | #N/A | #REF! | #REF! | #REF! | 69 | 1 | 1.001 | 17.957 | 1 | 0 | 0 | 0 | 1 | 28094.4282 | 20083.8283 | SPS | 526 | 100 | 1.001
69 | z22 | Elec Tran-Line OH-NM- 69KV-Potash Jct Sub-Kermac | 503987.66 | 360285.02 | yes |  | POTASH JUNCTION |  | KERMAC TAP | 266911.1013 | 190806.4009 |  | R | SPS | #N/A | #REF! | #REF! | #REF! | 69 | 1 | 9.51 | 17.957 | 1 | 0 | 0 | 0 | 1 | 266911.1013 | 190806.4009 | SPS | 526 | 100 | 9.51
69 | z22 | Elec Tran-Line OH-NM- 69KV-New Mexico Potash #1 Sub Tap | 141070.26 | 69207.82 | yes | 52263 | KERMAC2 | 52261 | NMPOTA2 | 17911.6886 | 8787.3158 |  | R | SPS | #N/A | #REF! | #REF! | #REF! | 69 | 1 | 2.28 | 17.957 | 1 | 0 | 0 | 0 | 1 | 17911.6886 | 8787.3158 | SPS | 526 | 100 | 2.28
69 | z24 | Elec Tran-Line OH-NM- 69KV-Clovis East Sub Tap | 225990.69 | 213888.97 | yes | 51213 | Portales Interchange | 51215 | Portales #1 | 225990.69 | 213888.97 | 838638.03 | R | SPS | Portales #2 | #REF! | #REF! | #REF! | 69 | 1 | 2.19 | 2.19 | 1 | 0 | 0 | 0 | 1 | 225990.69 | 213888.97 | SPS | 526 | 100 | 2.19
69 | z24 | Elec Tran-Line OH-NM- 69KV-Industrial Sub-Ethanol Plant Sub | 119801.22 | 42573.19 | yes | 51217 | Portales #2 | 51223 | Market Street | 119801.22 | 42573.19 |  | R | SPS | #N/A | #REF! | #REF! | #REF! | 69 | 1 | 1.664 | 1.664 | 1 | 0 | 0 | 0 | 1 | 119801.22 | 42573.19 | SPS | 526 | 100 | 1.664
69 | z24 | Elec Tran-Line OH-NM- 69KV-Portales Grain Alcohol | 473070.61 | 326677.72 | yes | 51217 | Market Street | 51221 | Portales EFDC | 473070.61 | 326677.72 |  | R | SPS | Portales EFDC | #REF! | #REF! | #REF! | 69 | 1 | 0.148 | 0.148 | 1 | 0 | 0 | 0 | 1 | 473070.61 | 326677.72 | SPS | 526 | 100 | 0.148
69 | z24 | Elec Tran-Line OH-NM- 69KV-Cherry Sub Tap | 19775.51 | 5512.73 | yes | 51213 | Portales #1 | 51215 | Portales #2 | 19775.51 | 5512.73 |  | R | SPS | #N/A | #REF! | #REF! | #REF! | 69 | 1 | 1.18 | 1.18 | 1 | 0 | 0 | 0 | 1 | 19775.51 | 5512.73 | SPS | 526 | 100 | 1.18
69 | z8 | Elec Tran-Line OH-NM- 69KV-Cottonwood Sub Tap | 48167.8 | 26137.96 | invalid | 52141 | CV-CTNW2 | 52143 | COTTON2 | 1634.0015 | 886.6808 | 605936.8356 | R | SPS | COTTON2 | #REF! | #REF! | #REF! | 69 | 1 | 1.53 | 45.102 | 0 | 0 | 0 | 0 | 1 | 0 | 0 | SPS | 526 | 100 | 1.53
69 | z8 | Elec Tran-Line OH-NM- 69KV-Roswell Int-Artesia Int | 1910768.03 | 1370460.81 | invalid |  | ROSWELL |  | ORCHARD PARK TAP | 44865.0469 | 32178.573 |  | R | SPS | #N/A | #REF! | #REF! | #REF! | 69 | 1 | 1.059 | 45.102 | 0 | 0 | 0 | 0 | 1 | 0 | 0 | SPS | 526 | 100 | 1.059
69 | z8 | Elec Tran-Line OH-NM- 69KV-Roswell Int-Artesia Int | 1910768.03 | 1370460.81 | invalid |  | ORCHARD PARK TAP |  | SWITCH 4702 | 4236.5483 | 3038.581 |  | R | SPS | #N/A | #REF! | #REF! | #REF! | 69 | 1 | 0.1 | 45.102 | 0 | 0 | 0 | 0 | 1 | 0 | 0 | SPS | 526 | 100 | 0.1
69 | z8 | Elec Tran-Line OH-NM- 69KV-Roswell Int-Artesia Int | 1910768.03 | 1370460.81 | invalid |  | ORCHARD PARK TAP (Structure 68) |  | CVEC ORCHARD PARK | 1016.7716 | 729.2594 |  | W | CVEC | #N/A | #REF! | #REF! | #REF! | 69 | 1 | 0.024 | 45.102 | 0 | 1 | 0 | 0 | 0 | 0 | 0 | SPS | 526 | 100 | 0.024
69 | z8 | Elec Tran-Line OH-NM- 69KV-Roswell Int-Artesia Int | 1910768.03 | 1370460.81 | invalid |  | CVEC ORCHARD PARK |  | DEXTER TAP | 181747.9236 | 130355.1256 |  | R | SPS | #N/A | #REF! | #REF! | #REF! | 69 | 1 | 4.29 | 45.102 | 0 | 0 | 0 | 0 | 1 | 0 | 0 | SPS | 526 | 100 | 4.29
69 | z8 | Elec Tran-Line OH-NM- 69KV-Dexter Sub Tap | 34086.35 | 14796.71 | invalid |  | DEXTER TAP (Structure 27) |  | CVEC DEXTER | 152.6638 | 66.2706 |  | W | CVEC | #N/A | #REF! | #REF! | #REF! | 69 | 1 | 0.202 | 45.102 | 0 | 1 | 0 | 0 | 0 | 0 | 0 | SPS | 526 | 100 | 0.202
69 | z8 | Elec Tran-Line OH-NM- 69KV-Dexter Sub Tap | 34086.35 | 14796.71 | invalid |  | DEXTER TAP (Structure 27) |  | DEXTER | 1401.9374 | 608.5738 |  | R | SPS | #N/A | #REF! | #REF! | #REF! | 69 | 1 | 1.855 | 45.102 | 0 | 0 | 0 | 0 | 1 | 0 | 0 | SPS | 526 | 100 | 1.855
69 | z8 | Elec Tran-Line OH-NM- 69KV-Roswell Int-Artesia Int | 1910768.03 | 1370460.81 | invalid |  | DEXTER TAP |  | YO REC TAP | 107650.6932 | 77210.3436 |  | R | SPS | #N/A | #REF! | #REF! | #REF! | 69 | 1 | 2.541 | 45.102 | 0 | 0 | 0 | 0 | 1 | 0 | 0 | SPS | 526 | 100 | 2.541
69 | z8 | Elec Tran-Line OH-NM- 69KV-Roswell Int-Artesia Int | 1910768.03 | 1370460.81 | invalid |  | YO REC TAP (Structure 123) |  | Switch 4743 (to CVEC Y-O) | 3135.0458 | 2248.55 |  | W | CVEC | #N/A | #REF! | #REF! | #REF! | 69 | 1 | 0.074 | 45.102 | 0 | 1 | 0 | 0 | 0 | 0 | 0 | SPS | 526 | 100 | 0.074
69 | z8 | Elec Tran-Line OH-NM- 69KV-Roswell Int-Artesia Int | 1910768.03 | 1370460.81 | invalid |  | HAGERMAN TAP (Structure 135) |  | CVEC HAGERMAN | 296.5584 | 212.7007 |  | W | CVEC | #N/A | #REF! | #REF! | #REF! | 69 | 1 | 0.007 | 45.102 | 0 | 1 | 0 | 0 | 0 | 0 | 0 | SPS | 526 | 100 | 0.007
69 | z8 | Elec Tran-Line OH-NM- 69KV-Roswell Int-Artesia Int | 1910768.03 | 1370460.81 | invalid |  | LAKE ARTHUR TAP (Structure 208) |  | CVEC LAKE ARTHUR | 466.0203 | 334.2439 |  | W | CVEC | #N/A | #REF! | #REF! | #REF! | 69 | 1 | 0.011 | 45.102 | 0 | 1 | 0 | 0 | 0 | 0 | 0 | SPS | 526 | 100 | 0.011
69 | z8 | Elec Tran-Line OH-NM- 69KV-Roswell Int-Artesia Int | 1910768.03 | 1370460.81 | invalid |  | COTTONWOOD TAP (Structure 252) |  | Switch 4788 (to CVEC Cottonwood) | 2796.1219 | 2005.4635 |  | W | CVEC | #N/A | #REF! | #REF! | #REF! | 69 | 1 | 0.066 | 45.102 | 0 | 1 | 0 | 0 | 0 | 0 | 0 | SPS | 526 | 100 | 0.066
69 | z8 | Elec Tran-Line OH-NM- 69KV-Cottonwood Sub Tap | 48167.8 | 26137.96 | invalid |  | COTTONWOOD TAP (Structure 252) |  | ARTESIA SMITH TAP | 1624.3897 | 881.4651 |  | R | SPS | #N/A | #REF! | #REF! | #REF! | 69 | 1 | 1.521 | 45.102 | 0 | 0 | 0 | 0 | 1 | 0 | 0 | SPS | 526 | 100 | 1.521
69 | z8 | Elec Tran-Line OH-NM- 69KV-Roswell Int-Artesia Int | 1910768.03 | 1370460.81 | invalid |  | ARTESIA SMITH TAP (Structure 309) |  | ARTESIA SMITH | 211.8274 | 151.9291 |  | R | SPS | #N/A | #REF! | #REF! | #REF! | 69 | 1 | 0.005 | 45.102 | 0 | 0 | 0 | 0 | 1 | 0 | 0 | SPS | 526 | 100 | 0.005
69 | z8 | Elec Tran-Line OH-NM- 69KV-Roswell Int-Artesia Int | 1910768.03 | 1370460.81 | invalid | 52147 | CV-YOT2 | 52149 | CV-YO2 | 254192.9001 | 182314.861 |  | W | CVEC | #N/A | #REF! | #REF! | #REF! | 69 | 1 | 6 | 45.102 | 0 | 1 | 0 | 0 | 0 | 0 | 0 | SPS | 526 | 100 | 6
69 | z8 | Elec Tran-Line OH-NM- 69KV-Roswell Int-Artesia Int | 1910768.03 | 1370460.81 | invalid | 52145 | ARTESIA SMITH TAP |  | ARTESIA INTG | 508.3858 | 364.6297 |  | R | SPS | #N/A | #REF! | #REF! | #REF! | 69 | 1 | 0.012 | 45.102 | 0 | 0 | 0 | 0 | 1 | 0 | 0 | SPS | 526 | 100 | 0.012
69 | z9 | Elec Tran-Line OH-NM- 69KV-Roswell Int-Chaves Co Int | 795718.98 | 574914.21 | invalid | 52071 | Price Tap (Structure 190A) | 52079 | Price | 292.1976 | 211.1154 | 31567.9986 | R | SPS |  | #REF! | #REF! | #REF! | 69 | 1 | 0.009 | 24.509 | 0 | 0 | 0 | 0 | 1 | 0 | 0 | SPS | 526 | 100 | 0.009
69 | z9 | Elec Tran-Line OH-NM- 69KV-Roswell Int-Chaves Co Int | 795718.98 | 574914.21 | invalid | 52079 | CVEC Tap (Structure 146) | 52081 | CVEC Pinelodge | 1460.988 | 1055.5771 |  | W | CVEC | #N/A | #REF! | #REF! | #REF! | 69 | 1 | 0.045 | 24.509 | 0 | 1 | 0 | 0 | 0 | 0 | 0 | SPS | 526 | 100 | 0.045
69 | z9 | Elec Tran-Line OH-NM- 69KV-Roswell Int-Chaves Co Int | 795718.98 | 574914.21 | yes | 52085 | Roswell Interchange |  | RIAC/Price Tap Structure 8 | 18181.1836 | 13136.0707 |  | R | SPS | #N/A | #REF! | #REF! | #REF! | 69 | 1 | 0.56 | 24.509 | 1 | 0 | 0 | 0 | 1 | 18181.1836 | 13136.0707 | SPS | 526 | 100 | 0.56
69 | z9 | Elec Tran-Line OH-NM- 69KV-Roswell/Chaves-Walker AFB West Sub | 59385.14 | 27395.23 | yes | 52085 | RIAC/Price Tap Structure 8 | 52093 | RIAC East/West Tap Structure 5 | 3682.9496 | 1698.9983 |  | R | SPS | #N/A | #REF! | #REF! | #REF! | 69 | 1 | 1.52 | 24.509 | 1 | 0 | 0 | 0 | 1 | 3682.9496 | 1698.9983 | SPS | 526 | 100 | 1.52
69 | z9 | Elec Tran-Line OH-NM- 69KV-Roswell/Chaves-Walker AFB West Sub | 59385.14 | 27395.23 | yes |  | RIAC East/West Tap Structure 5 |  | TMC Tap Structure 11 | 4819.3334 | 2223.2287 |  | R | SPS | #N/A | #REF! | #REF! | #REF! | 69 | 1 | 1.989 | 24.509 | 1 | 0 | 0 | 0 | 1 | 4819.3334 | 2223.2287 | SPS | 526 | 100 | 1.989
69 | z9 | Elec Tran-Line OH-NM- 69KV-Roswell/Chaves-Walker AFB West Sub | 59385.14 | 27395.23 | yes |  | TMC TAP (Structure 11 Z09.3) |  | WEST RIAC | 1012.8112 | 467.2245 |  | R | SPS | #N/A | #REF! | #REF! | #REF! | 69 | 1 | 0.418 | 24.509 | 1 | 0 | 0 | 0 | 1 | 1012.8112 | 467.2245 | SPS | 526 | 100 | 0.418
69 | z9 | Elec Tran-Line OH-NM- 69KV-Walker AFB East Sub Tap | 14756.43 | 3091.37 | yes |  | TMC TAP (Structure 11 Z09.3) |  | TMC | 9.0312 | 1.892 |  | R | SPS | #N/A | #REF! | #REF! | #REF! | 69 | 1 | 0.015 | 24.509 | 1 | 0 | 0 | 0 | 1 | 9.0312 | 1.892 | SPS | 526 | 100 | 0.015
69 | z9 | Elec Tran-Line OH-NM- 69KV-Roswell/Chaves-Walker AFB West Sub | 59385.14 | 27395.23 | yes |  | RIAC East/West Tap Structure 5 |  | RIAC East/Wherry Housing Tap Struc 4 | 210.8004 | 97.2453 |  | R | SPS | #N/A | #REF! | #REF! | #REF! | 69 | 1 | 0.087 | 24.509 | 1 | 0 | 0 | 0 | 1 | 210.8004 | 97.2453 | SPS | 526 | 100 | 0.087
69 | z9 | Elec Tran-Line OH-NM- 69KV-Roswell/Chaves-Walker AFB West Sub | 59385.14 | 27395.23 | yes |  | RIAC East/Wherry Housing Tap Struc 4 |  | Wherry Housing Tap (Structure 11 Z09.4) | 1613.7135 | 744.4295 |  | R | SPS | #N/A | #REF! | #REF! | #REF! | 69 | 1 | 0.666 | 24.509 | 1 | 0 | 0 | 0 | 1 | 1613.7135 | 744.4295 | SPS | 526 | 100 | 0.666
69 | z9 | Elec Tran-Line OH-NM- 69KV-Roswell/Chaves-Walker AFB West Sub | 59385.14 | 27395.23 | yes |  | Wherry Housing Tap (Structure 11 Z09.4) |  | WHERRY HOUSING | 33.9219 | 15.6487 |  | R | SPS | #N/A | #REF! | #REF! | #REF! | 69 | 1 | 0.014 | 24.509 | 1 | 0 | 0 | 0 | 1 | 33.9219 | 15.6487 | SPS | 526 | 100 | 0.014
69 | z9 | Elec Tran-Line OH-NM- 69KV-Walker AFB East Sub Tap | 14756.43 | 3091.37 | yes |  | Wherry Housing Tap (Structure 11 Z09.4) |  | EAST RIAC | 251.0682 | 52.5971 |  | R | SPS | #N/A | #REF! | #REF! | #REF! | 69 | 1 | 0.417 | 24.509 | 1 | 0 | 0 | 0 | 1 | 251.0682 | 52.5971 | SPS | 526 | 100 | 0.417
69 | z2 | Elec Tran-Line OH-NM- 69KV-Potash Jct Sub-Duval #2 | 695780.98 | 402847.24 | invalid |  | Potash Junction Substation |  | PCA Substation | 695780.98 | 402847.24 | 695780.98 | R | SPS |  |  |  |  | 69 | 1 | 9.32 | 9.32 | 0 | 0 | 0 | 0 | 1 | 0 | 0 | SPS | 526 | 100 | 9.32
115 | v75 | Elec Tran-Line OH-NM-115KV-Curry Co Int-FEC Clovis #3 Int (V-75) | 636648.11 | 587758.34 | yes |  | North Clovis Tap (Structure 143) |  | North Clovis Substation | 91145.6449 | 84146.3473 | 189834.0139 | R | SPS | #N/A | #REF! | #REF! | #REF! | 115 | 1 | 1.728 | 12.07 | 1 | 0 | 0 | 0 | 1 | 91145.6449 | 84146.3473 | SPS | 526 | 100 | 1.728
115 | v75 | Elec Tran-Line OH-NM-115KV-Curry Co Int-FEC Clovis #3 Int (V-75) | 636648.11 | 587758.34 | yes |  | East Clovis Tap (Structure 42) |  | East Clovis | 78855.7518 | 72800.2252 |  | R | SPS |  |  |  | 1 | 115 | 1 | 1.495 | 12.07 | 1 | 0 | 0 | 0 | 1 | 78855.7518 | 72800.2252 | SPS | 526 | 100 | 1.495
115 | v75 | Elec Tran-Line OH-NM-115KV-Curry Co Int-FEC Clovis #3 Int (V-75) | 636648.11 | 587758.34 | yes |  | FEC Holland Tap (Structure 57A) |  | FEC Holland Substation | 1529.6433 | 1412.1783 |  | W | Farmers |  |  |  | 1 | 115 | 1 | 0.029 | 12.07 | 1 | 1 | 1529.6433 | 1412.1783 | 0 | 0 | 0 | SPS | 526 | 100 | 0.029
115 | v75 | Elec Tran-Line OH-NM-115KV-Curry Co Int-FEC Clovis #3 Int (V-75) | 636648.11 | 587758.34 | yes |  | FEC Clovis #2 Tap (Structure 7A) |  | FEC Clovis #2 Substation | 18302.9738 | 16897.4436 |  | W | Farmers |  |  |  |  | 115 | 1 | 0.347 | 12.07 | 1 | 1 | 18302.9738 | 16897.4436 | 0 | 0 | 0 | SPS | 526 | 100 | 0.347
115 | t5 | Elec Tran-Line OH-NM-115KV-Carlsbad Sta-Fiesta Sub | 272613.42 | 131998.09 | yes | 52310 | CARLSBD3 | 52308 | FIESTA3 | 272613.42 | 131998.09 | 272613.42 | R | SPS | #N/A | #REF! | #REF! | #REF! | 115 | 1 | 1.1 | 1.1 | 1 | 0 | 0 | 0 | 1 | 272613.42 | 131998.09 | SPS | 526 | 100 | 1.1
115 | v26 | Elec Tran-Line OH-NM-115KV-Carlsbad Sta-Roswell Int | 5929234.81 | 4995582.01 | yes |  | Tweedy Tap Structure 447 |  | Tweedy Substation | 2254.1762 | 1899.2201 | 2254.1762 | R | SPS |  |  |  |  | 115 | 1 | 0.018 | 47.346 | 1 | 0 | 0 | 0 | 1 | 2254.1762 | 1899.2201 | SPS | 526 | 100 | 0.018
115 | v77 | Elec Tran-Line OH-NM-115KV-Chaves Co Int-Roswell Int | 768173.98 | 479479.2 | yes | 52086 | Samson Flying Tap Structure 338 | 52098 | Samson Substation | 628.4489 | 392.2655 | 628.4489 | R | SPS | #N/A | #REF! | #REF! | #REF! | 115 | 1 | 0.009 | 11.001 | 1 | 0 | 0 | 0 | 1 | 628.4489 | 392.2655 | SPS | 526 | 100 | 0.009
115 | t24 | Elec Tran-Line OH-NM-115KV-Brasher Sub Tap | 250836.72 | 199026.99 | yes | 52086 | Brasher Tap Structure 2 | 52098 | Brasher Substation | 250836.72 | 199026.99 | 250836.72 | R | SPS | #N/A | #REF! | #REF! | #REF! | 115 | 1 | 1.148 | 1.148 | 1 | 0 | 0 | 0 | 1 | 250836.72 | 199026.99 | SPS | 526 | 100 | 1.148
115 | t13 | Elec Tran-Line OH-NM-115KV-Maddox Sta-Hobbs Loop | 2907395.39 | 2746044.1 | yes |  | flying tap structures 128 & 130 Hobbs South |  | Hobbs South Substation | 1286.9801 | 1215.5568 | 3968.1888 | R | SPS |  |  |  |  | 115 | 1 | 0.012 | 27.109 | 1 | 0 | 0 | 0 | 1 | 1286.9801 | 1215.5568 | SPS | 526 | 100 | 0.012
115 | t13 | Elec Tran-Line OH-NM-115KV-Maddox Sta-Hobbs Loop | 2907395.39 | 2746044.1 | yes |  | flying tap structures 232 & 121 East Sanger |  | East Sanger Substation | 2681.2086 | 2532.41 |  | R | SPS |  |  |  |  | 115 | 1 | 0.025 | 27.109 | 1 | 0 | 0 | 0 | 1 | 2681.2086 | 2532.41 | SPS | 526 | 100 | 0.025
115 | t14 | Elec Tran-Line OH-NM-115KV-Maddox Sta-Hobbs Loop | 2907395.39 | 2746044.1 | yes |  | Oxy Permian Tap (Structure 63) |  | Oxy Permian Substation | 3002.9537 | 2836.2992 | 492368.5229 | R | SPS |  |  |  |  | 115 | 1 | 0.028 | 27.109 | 1 | 0 | 0 | 0 | 1 | 3002.9537 | 2836.2992 | SPS | 526 | 100 | 0.028
115 | t14 | Elec Tran-Line OH-NM-115KV-Maddox Sta-Hobbs Loop | 2907395.39 | 2746044.1 | yes |  | West Bender Flying Tap |  | West Bender Substation | 1823.2219 | 1722.0388 |  | R | SPS |  |  |  |  | 115 | 1 | 0.017 | 27.109 | 1 | 0 | 0 | 0 | 1 | 1823.2219 | 1722.0388 | SPS | 526 | 100 | 0.017
115 | t14 | Elec Tran-Line OH-NM-115KV-Maddox Sta-Hobbs Loop | 2907395.39 | 2746044.1 | yes | 52394 | West Bender | 52396 | North Hobbs | 487542.3473 | 460485.2821 |  | R | SPS | #N/A | #REF! | #REF! | #REF! | 115 | 1 | 2.73 | 16.28 | 1 | 0 | 0 | 0 | 1 | 487542.3473 | 460485.2821 | SPS | 526 | 100 | 2.73
115 | t42 | Elec Tran-Line OH-NM-115KV-Cochran Sw Sta-Monument Sub | 2051530.8 | 1880743.8 | yes |  | Monument Flying Tap Structures 29 & 30 |  | Monument Substation | 6755.8643 | 6193.4483 | 6755.8643 | R | SPS |  |  |  |  | 115 | 1 | 0.03 | 9.11 | 1 | 0 | 0 | 0 | 1 | 6755.8643 | 6193.4483 | SPS | 526 | 100 | 0.03
115 | t43 | Elec Tran-Line OH-NM-115KV-Eddy Co Int-Atoka Sub | 5596633.52 | 4345921.29 | invalid |  | CVEC Dayton Tap Structure 104 |  | CVEC Dayton Substation | 0 | 0 | 17945.7714 | W | CVEC |  |  |  |  | 115 | 1 | 0 | 27.444 | 0 | 1 | 0 | 0 | 0 | 0 | 0 | SPS | 526 | 100 | 0
115 | t43 | Elec Tran-Line OH-NM-115KV-Eddy Co Int-Atoka Sub | 5596633.52 | 4345921.29 | invalid |  | CVEC Irish Hills Tap Structure 152 |  | CVEC Irish Hills Substation | 0 | 0 |  | W | CVEC |  |  |  |  | 115 | 1 | 0 | 27.444 | 0 | 1 | 0 | 0 | 0 | 0 | 0 | SPS | 526 | 100 | 0
115 | t43 | Elec Tran-Line OH-NM-115KV-Eddy Co Int-Atoka Sub | 5596633.52 | 4345921.29 | yes |  | CVEC Lake Wood Tap Structure 61 |  | Structure # 61A - ownership change | 17945.7714 | 13935.3255 |  | W | CVEC |  |  |  |  | 115 | 1 | 0.088 | 27.444 | 1 | 1 | 17945.7714 | 13935.3255 | 0 | 0 | 0 | SPS | 526 | 100 | 0.088
115 | t97 | Elec Tran-Line OH-NM-115KV-Hobbs Gen Sub-Taylor Sw Sta (T-97) | 443830.8 | 411551.74 | yes |  | Millen Taps Structures 139 & 1 |  | Millen Substation | 344.2328 | 319.1973 | 940.9029 | R | SPS |  |  |  |  | 115 | 1 | 0.015 | 19.34 | 1 | 0 | 0 | 0 | 1 | 344.2328 | 319.1973 | SPS | 526 | 100 | 0.015
115 | t97 | Elec Tran-Line OH-NM-115KV-Hobbs Gen Sub-Taylor Sw Sta (T-97) | 443830.8 | 411551.74 | yes |  | Northeast Hobbs Flying Tap Structures 36 & 37 |  | Northeast Hobbs Substation | 596.6702 | 553.2753 |  | R | SPS |  |  |  |  | 115 | 1 | 0.026 | 19.34 | 1 | 0 | 0 | 0 | 1 | 596.6702 | 553.2753 | SPS | 526 | 100 | 0.026
115 | w23 | Elec Tran-Line OH-NM-115KV-Eagle Creek Intg-Navajo 3 (W-23) | 335413.83 | 310395.37 | yes |  | Eagle Creek |  | Navajo No. 2&3 Tap (Structure 89) | 228875.9244 | 211804.1085 | 335413.83 | R | SPS |  |  |  |  | 115 | 1 | 0.507 | 0.743 | 1 | 0 | 0 | 0 | 1 | 228875.9244 | 211804.1085 | SPS | 526 | 100 | 0.507
115 | w23 | Elec Tran-Line OH-NM-115KV-Eagle Creek Intg-Navajo 3 (W-23) | 335413.83 | 310395.37 | yes |  | Navajo No. 2&3 Tap (Structure 89) |  | Navajo No. 2 | 61394.7253 | 56815.3033 |  | R | SPS | #N/A | #REF! | #REF! | #REF! | 115 | 1 | 0.136 | 0.743 | 1 | 0 | 0 | 0 | 1 | 61394.7253 | 56815.3033 | SPS | 526 | 100 | 0.136
115 | w23 | Elec Tran-Line OH-NM-115KV-Eagle Creek Intg-Navajo 3 (W-23) | 335413.83 | 310395.37 | yes |  | Navajo No. 2&3 Tap (Structure 89) |  | Navajo No. 3 | 45143.1803 | 41775.9583 |  | R | SPS |  |  |  |  | 115 | 1 | 0.1 | 0.743 | 1 | 0 | 0 | 0 | 1 | 45143.1803 | 41775.9583 | SPS | 526 | 100 | 0.1
115 | w26 | Elec Tran-Line OH-NM-115KV-Cunningham Sta-Oil Center Sub (W-26) | 484972.89 | 470603.19 | yes |  | Byrd Tap Structure 126 |  | Byrd Substation | 19677.6181 | 19094.5721 | 19907.3179 | R | SPS |  |  |  |  | 115 | 1 | 0.771 | 19.002 | 1 | 0 | 0 | 0 | 1 | 19677.6181 | 19094.5721 | SPS | 526 | 100 | 0.771
115 | w26 | Elec Tran-Line OH-NM-115KV-Cunningham Sta-Oil Center Sub (W-26) | 484972.89 | 470603.19 | yes |  | Cooper Ranch Tap Structure 169A |  | Cooper Ranch Substation | 229.6998 | 222.8938 |  | R | SPS |  |  |  |  | 115 | 1 | 0.009 | 19.002 | 1 | 0 | 0 | 0 | 1 | 229.6998 | 222.8938 | SPS | 526 | 100 | 0.009
115 | t84 | Elec Tran-Line OH-NM-115KV-Hobbs West Sw Sta-NEF Sub | 0 | 0 | yes |  | Drinkard/NEF Tap (Structure 19) |  | Drinkard | 0 | 0 | 0 | R | SPS |  |  |  |  | 115 | 1 | 0.007 | 24.882 | 1 | 0 | 0 | 0 | 1 | 0 | 0 | SPS | 526 | 100 | 0.007
115 | t84 | Elec Tran-Line OH-NM-115KV-Hobbs West Sw Sta-NEF Sub | 0 | 0 | yes |  | Drinkard/Eunice Tap (Structure 182) |  | Eunice | 0 | 0 |  | R | SPS |  |  |  |  | 115 | 1 | 2.97 | 24.882 | 1 | 0 | 0 | 0 | 1 | 0 | 0 | SPS | 526 | 100 | 2.97
115 | t85 | Elec Tran-Line OH-NM-115KV-Whitten Sub-NEF Sub | 691770.2 | 656222.52 | yes |  | Targa Tap (Structure 24) |  | Clark Sub (Targa) | 3955.6764 | 3752.4078 | 73416.5966 | R | SPS |  |  |  |  | 115 | 1 | 0.209 | 36.55 | 1 | 0 | 0 | 0 | 1 | 3955.6764 | 3752.4078 | SPS | 526 | 100 | 0.209
115 | t85 | Elec Tran-Line OH-NM-115KV-Whitten Sub-NEF Sub | 691770.2 | 656222.52 | yes |  | Jal Flying Tap Structures 1, 370 & 1 |  | Jal Substation | 208.1935 | 197.4951 |  | R | SPS |  |  |  |  | 115 | 1 | 0.011 | 36.55 | 1 | 0 | 0 | 0 | 1 | 208.1935 | 197.4951 | SPS | 526 | 100 | 0.011
115 | t85 | Elec Tran-Line OH-NM-115KV-Whitten Sub-NEF Sub | 691770.2 | 656222.52 | yes |  | Teague Tap (Structure 85) |  | Teague | 435.3137 | 412.9444 |  | R | SPS |  |  |  |  | 115 | 1 | 0.023 | 36.55 | 1 | 0 | 0 | 0 | 1 | 435.3137 | 412.9444 | SPS | 526 | 100 | 0.023
115 | t85 | Elec Tran-Line OH-NM-115KV-Whitten Sub-NEF Sub | 691770.2 | 656222.52 | yes |  | Structure 1 @ Jal |  | Dollarhide | 68817.4131 | 65281.124 |  | R | SPS |  |  |  |  | 115 | 1 | 3.636 | 36.55 | 1 | 0 | 0 | 0 | 1 | 68817.4131 | 65281.124 | SPS | 526 | 100 | 3.636
115 | v83 | Elec Tran-Line OH-NM-115KV-Maddox Sta-Lea Co REC | 1665248.99 | 1533992.3 | yes | 52346 | Maddox Substation | 52348 | Pearl Substation | 712801.3351 | 656617.5786 | 1665248.99 | R | SPS | #N/A | #REF! | #REF! | #REF! | 115 | 1 | 15.33 | 35.814 | 1 | 0 | 0 | 0 | 1 | 712801.3351 | 656617.5786 | SPS | 526 | 100 | 15.33
115 | v83 | Elec Tran-Line OH-NM-115KV-Maddox Sta-Lea Co REC | 1665248.99 | 1533992.3 | yes |  | Pearl Substation |  | Enron Tap (Structure 296) | 860755.2718 | 792909.6291 |  | R | SPS |  |  |  |  | 115 | 1 | 18.512 | 35.814 | 1 | 0 | 0 | 0 | 1 | 860755.2718 | 792909.6291 | SPS | 526 | 100 | 18.512
115 | v83 | Elec Tran-Line OH-NM-115KV-Maddox Sta-Lea Co REC | 1665248.99 | 1533992.3 | yes | 52360 | Enron Tap (Structure 296) | 52372 | Enron | 84020.3531 | 77397.7798 |  | R | SPS | #N/A | #REF! | #REF! | #REF! | 115 | 1 | 1.807 | 35.814 | 1 | 0 | 0 | 0 | 1 | 84020.3531 | 77397.7798 | SPS | 526 | 100 | 1.807
115 | v83 | Elec Tran-Line OH-NM-115KV-Maddox Sta-Lea Co REC | 1665248.99 | 1533992.3 | yes | 52372 | Enron Tap (Structure 296) | 52346 | Lea National Substation | 7672.03 | 7067.3125 |  | R | SPS | #N/A | #REF! | #REF! | #REF! | 115 | 1 | 0.165 | 35.814 | 1 | 0 | 0 | 0 | 1 | 7672.03 | 7067.3125 | SPS | 526 | 100 | 0.165
115 | v84 | Elec Tran-Line OH-NM-115KV-Maddox Sta-Maljamar Sub | 2160637.96 | 1567499.6 | yes | 52374 | Lea National Substation | 52380 | Zia Substation | 784584.556 | 569200.3938 | 2160637.96 | R | SPS | #N/A | #REF! | #REF! | #REF! | 115 | 1 | 6.602 | 18.181 | 1 | 0 | 0 | 0 | 1 | 784584.556 | 569200.3938 | SPS | 526 | 100 | 6.602
115 | v84 | Elec Tran-Line OH-NM-115KV-Maddox Sta-Maljamar Sub | 2160637.96 | 1567499.6 | yes |  | Zia Substation |  | Maljamar #2 | 1372844.7123 | 995971.3646 |  | R | SPS |  |  |  |  | 115 | 1 | 11.552 | 18.181 | 1 | 0 | 0 | 0 | 1 | 1372844.7123 | 995971.3646 | SPS | 526 | 100 | 11.552
115 | v84 | Elec Tran-Line OH-NM-115KV-Maddox Sta-Maljamar Sub | 2160637.96 | 1567499.6 | yes | 52380 | Zia Tap (Structure 62A) | 52376 | Maljamar 1 | 3208.6918 | 2327.8417 |  | R | SPS | #N/A | #REF! | #REF! | #REF! | 115 | 1 | 0.027 | 18.181 | 1 | 0 | 0 | 0 | 1 | 3208.6918 | 2327.8417 | SPS | 526 | 100 | 0.027
115 | w32 | Elec Tran-Line OH-NM-115KV-Perimeter Sub-FEC Intg (W-32) | 636346.82 | 594861.17 | yes |  | Canon AFB Tap (Structure 89) |  | Canon AFB | 35651.821 | 33327.5554 | 36817.4385 | R | SPS |  |  |  |  | 115 | 1 | 0.887 | 15.832 | 1 | 0 | 0 | 0 | 1 | 35651.821 | 33327.5554 | SPS | 526 | 100 | 0.887
115 | w32 | Elec Tran-Line OH-NM-115KV-Perimeter Sub-FEC Intg (W-32) | 636346.82 | 594861.17 | yes |  | West Clovis Tap (Structure 143) |  | West Clovis | 1165.6176 | 1089.627 |  | R | SPS |  |  |  |  | 115 | 1 | 0.029 | 15.832 | 1 | 0 | 0 | 0 | 1 | 1165.6176 | 1089.627 | SPS | 526 | 100 | 0.029
115 | t45 | Elec Tran-Line OH-NM-115KV-Curry Co Int-Oasis Int | 448430.68 | 382547.59 | invalid | 51156 | FEC Cheese Tap Structure 77 | 51168 | FEC Cheese Substation | 0 | 0 | 5369329.93 | W | Farmers | #N/A | #REF! | #REF! | #REF! | 115 | 1 | 0 | 16.27 | 0 | 1 | 0 | 0 | 0 | 0 | 0 | SPS | 526 | 100 | 0
115 | t45 | Elec Tran-Line OH-NM-115KV-Norris St Tap | 5369329.93 | 3328529.75 | yes | 51156 | Norris Tap Structure 3 | 51168 | Norris Substation | 5369329.93 | 3328529.75 |  | R | SPS | #N/A | #REF! | #REF! | #REF! | 115 | 1 | 0.589 | 0.589 | 1 | 0 | 0 | 0 | 1 | 5369329.93 | 3328529.75 | SPS | 526 | 100 | 0.589
115 | t38 | Elec Tran-Line OH-NM-115KV-Potash Jct Sub-WIPP Sub | 2432888.64 | 1512415.05 | yes | 52251 | IMC #1 Tap (Structure 50) | 52274 | IMC#1 | 122557.8692 | 76188.5944 | 258061.1402 | R | SPS |  |  |  |  | 115 | 1 | 1.013 | 20.109 | 1 | 0 | 0 | 0 | 1 | 122557.8692 | 76188.5944 | SPS | 526 | 100 | 1.013
115 | t38 | Elec Tran-Line OH-NM-115KV-Potash Jct Sub-WIPP Sub | 2432888.64 | 1512415.05 | yes |  | Intrepid West Tap Structure 14 |  | Intrepid West Substation (customer) | 135503.271 | 84236.1558 |  | R | SPS |  |  |  |  | 115 | 1 | 1.12 | 20.109 | 1 | 0 | 0 | 0 | 1 | 135503.271 | 84236.1558 | SPS | 526 | 100 | 1.12
115 | w27 | Elec Tran-Line OH-NM-115KV-Whitten Sub-Oil Center Sub (W-27) | 1482427.71 | 1456626.18 | yes |  | Ward Flying Tap Structures 70 & 71 |  | Ward Substation | 1057.1308 | 1038.7315 | 2576.7563 | R | SPS |  |  |  |  | 115 | 1 | 0.016 | 22.437 | 1 | 0 | 0 | 0 | 1 | 1057.1308 | 1038.7315 | SPS | 526 | 100 | 0.016
115 | w27 | Elec Tran-Line OH-NM-115KV-Whitten Sub-Oil Center Sub (W-27) | 1482427.71 | 1456626.18 | yes |  | Lea Road Flying Tap Structures 210A & 1 |  | Lea Road Substation | 1519.6255 | 1493.1765 |  | R | SPS |  |  |  |  | 115 | 1 | 0.023 | 22.437 | 1 | 0 | 0 | 0 | 1 | 1519.6255 | 1493.1765 | SPS | 526 | 100 | 0.023
115 | W37 | Elec Tran-Line OH-NM-115KV-Whitten Sub-Red Bluff Sub (W-37) | 208189.54 | 197197.3 | yes |  | Ochoa Tap (Structure 299A) |  | Ochoa | 11.3294 | 10.7312 | 16.9941 | R | SPS |  |  |  |  | 115 | 1 | 0.002 | 36.752 | 1 | 0 | 0 | 0 | 1 | 11.3294 | 10.7312 | SPS | 526 | 100 | 0.002
115 | W37 | Elec Tran-Line OH-NM-115KV-Whitten Sub-Red Bluff Sub (W-37) | 208189.54 | 197197.3 | yes |  | Agave Tap (Structure 213) |  | Agave Red Hills Substation (customer) | 5.6647 | 5.3656 |  | R | SPS |  |  |  |  | 115 | 1 | 0.001 | 36.752 | 1 | 0 | 0 | 0 | 1 | 5.6647 | 5.3656 | SPS | 526 | 100 | 0.001
115 | W38 | Elec Tran-Line OH-NM-115KV-Wipp Sub-Red Bluff Sub (W-38) | 142384.17 | 134939.45 | yes |  | Sand Dunes Tap (Structure 131) |  | Sand Dunes | 258.2067 | 244.7061 | 258.2067 | R | SPS |  |  |  |  | 115 | 1 | 0.023 | 12.683 | 1 | 0 | 0 | 0 | 1 | 258.2067 | 244.7061 | SPS | 526 | 100 | 0.023
115 | w25 | Elec Tran-Line OH-NM-115KV-Pecos Intg-Ocotillo Sub (W-25) | 1713949.57 | 1640573.74 | yes |  | PECOS |  | OCOTILLO | 1713949.57 | 1640573.74 | 1713949.57 | R | SPS |  |  |  |  | 115 | 1 | 5.818 | 5.818 | 1 | 0 | 0 | 0 | 1 | 1713949.57 | 1640573.74 | SPS | 526 | 100 | 5.818
115 | w39 | Elec Tran-Line OH-NM-115KV-Red Bluff Sub-Wood Draw Sub (W-39) | 685349.51 | 666903.84 | yes |  | RED BLUFF |  | BOPCO TAP Structure 81 | 355357.2174 | 345793.0434 | 685349.51 | R | SPS |  |  |  |  | 115 | 1 | 8.588 | 16.563 | 1 | 0 | 0 | 0 | 1 | 355357.2174 | 345793.0434 | SPS | 526 | 100 | 8.588
115 | w39 | Elec Tran-Line OH-NM-115KV-Red Bluff Sub-Wood Draw Sub (W-39) | 685349.51 | 666903.84 | yes |  | BOPCO TAP Structure 81 |  | WOOD DRAW | 329992.2926 | 321110.7966 |  | R | SPS |  |  |  |  | 115 | 1 | 7.975 | 16.563 | 1 | 0 | 0 | 0 | 1 | 329992.2926 | 321110.7966 | SPS | 526 | 100 | 7.975
115 | W59 | Elec Tran-Line OH-NM-115KV-Lopez Int-Campbell St Sub (W-59) | 0 | 0 | yes |  | Lopez |  | Campbell | 0 | 0 | 0 | R | SPS |  |  | 115 | 1 | 115 | 1 | 0.051 | 0.051 | 1 | 0 | 0 | 0 | 1 | 0 | 0 | SPS | 526 | 100 | 0.051
115 | w22 | Elec Tran-Line OH-NM-115KV-Eagle Creek Intg-Navajo 4&5 (W-22) | 0 | 0 | yes |  | Eagle Creek |  | Navajo 4 & 5 | 0 | 0 | 0 | R | SPS |  |  |  |  | 115 | 1 | 0.63 | 0.63 | 1 | 0 | 0 | 0 | 1 | 0 | 0 | SPS | 526 | 100 | 0.63
115 | w43 | Elec Tran-Line OH-NM-115KV-Pecos Sub-Hopi Sub (W-43) | 7890689.2 | 7638755.14 | yes |  | Pecos Interchange |  | Hopi Substation | 7890689.2 | 7638755.14 | 7890689.2 | R | SPS |  |  |  |  | 115 | 1 | 11.019 | 11.019 | 1 | 0 | 0 | 0 | 1 | 7890689.2 | 7638755.14 | SPS | 526 | 100 | 11.019
115 | w49 | Elec Tran-Line OH-NM-115KV-Roswell Intg-Capitan (W-49) | 6680122.95 | 6596251.42 | yes |  | Roswell Interchange |  | Capitan Substation | 6680122.95 | 6596251.42 | 6680122.95 | R | SPS |  |  |  |  | 115 | 1 | 9.09 | 9.09 | 1 | 0 | 0 | 0 | 1 | 6680122.95 | 6596251.42 | SPS | 526 | 100 | 9.09
115 | w61 | Elec Tran-Line OH-NM-115KV-Pecos Intg-North Canal Sub (W-61) | 333963.27 | 292133.23 | yes |  | Pecos Interchange |  | North Canal | 333963.27 | 292133.23 | 333963.27 | R | SPS |  |  |  |  | 115 | 1 | 2.577 | 2.577 | 1 | 0 | 0 | 0 | 1 | 333963.27 | 292133.23 | SPS | 526 | 100 | 2.577
115 | t70 | Elec Tran-Line OH-TX-115KV-Coulter Intg-South Georgia Intg (T-70) | 0 | 0 | yes |  | 34th Street Tap (Structure 13) |  | 34THST | 0 | 0 | 0 | R | SPS |  |  |  |  | 115 | 1 | 1.202 | 4.515 | 1 | 0 | 0 | 0 | 1 | 0 | 0 | SPS | 526 | 100 | 1.202
69 | y72 | Elec Tran-Line OH-TX- 69KV-Coulter Intg-Soncy (Y-72) | 93729.53 | 91003.08 | yes | 50983 | Waterfield Tap Structure 71 | 50985 | Waterfield Substation | 62887.1045 | 61057.8139 | 62887.1045 | R | SPS | #N/A | #REF! | #REF! | #REF! | 69 | 1 | 8.16 | 12.162 | 1 | 0 | 0 | 0 | 1 | 62887.1045 | 61057.8139 | SPS | 526 | 100 | 8.16
69 | z33 | Elec Tran-Line OH-TX- 69KV-Soncy-Northwest Interchange (Z-33) | 213195.78 | 202051.37 | yes | 50869 | Northwest Interchange | 50867 | Wildorado/Vega Tap (Structure 153) | 112460.9929 | 106582.3052 | 199827.2484 | R | SPS | Vega | #REF! | #REF! | #REF! | 69 | 1 | 20.543 | 38.944 | 1 | 0 | 0 | 0 | 1 | 112460.9929 | 106582.3052 | SPS | 526 | 100 | 20.543
69 | z33 | Elec Tran-Line OH-TX- 69KV-Soncy-Northwest Interchange (Z-33) | 213195.78 | 202051.37 | yes | 50869 | Wildorado/Vega Tap (Structure 153) | 50867 | Vega | 76970.3335 | 72946.8535 |  | R | SPS | #N/A | #REF! | #REF! | #REF! | 69 | 1 | 14.06 | 38.944 | 1 | 0 | 0 | 0 | 1 | 76970.3335 | 72946.8535 | SPS | 526 | 100 | 14.06
69 | z33 | Elec Tran-Line OH-TX- 69KV-Soncy-Northwest Interchange (Z-33) | 213195.78 | 202051.37 | yes | 50871 | Wildorado/Vega Tap (Structure 153) | 50869 | Wildorado | 10395.922 | 9852.4946 |  | R | SPS | #N/A | #REF! | #REF! | #REF! | 69 | 1 | 1.899 | 38.944 | 1 | 0 | 0 | 0 | 1 | 10395.922 | 9852.4946 | SPS | 526 | 100 | 1.899
69 | z53 | Elec Tran-Line OH-TX- 69KV-Brownfield Sub-Garza Co | 3631476.52 | 3021062.16 | yes | 51801 | Lynn County Substation | 51799 | Switch 6855 Lyntegar New Home Tap | 532427.4169 | 442931.7698 | 4189227.6013 | W | Lyntegar | #N/A | #REF! | #REF! | #REF! | 69 | 1 | 5.067 | 34.56 | 1 | 1 | 532427.4169 | 442931.7698 | 0 | 0 | 0 | SPS | 526 | 100 | 5.067
69 | z53 | Elec Tran-Line OH-TX- 69KV-Brownfield Sub-Garza Co | 3631476.52 | 3021062.16 | yes | 51803 | Lyntegar New Home Tap | 51801 | Switch 6833 Lyntegar New Moore Tap | 957885.9941 | 796875.0767 |  | W | Lyntegar | #N/A | #REF! | #REF! | #REF! | 69 | 1 | 9.116 | 34.56 | 1 | 1 | 957885.9941 | 796875.0767 | 0 | 0 | 0 | SPS | 526 | 100 | 9.116
69 | z53 | Elec Tran-Line OH-TX- 69KV-Brownfield Sub-Garza Co | 3631476.52 | 3021062.16 | invalid | 51835 | flying tap | 51822 | Lakeview Switching Station | 315232.3368 | 262244.9792 |  | R | SPS | #N/A | #REF! | #REF! | #REF! | 69 | 1 | 3 | 34.56 | 0 | 0 | 0 | 0 | 1 | 0 | 0 | SPS | 526 | 100 | 3
69 | z53 | Elec Tran-Line OH-TX- 69KV-Brownfield Sub-Garza Co | 3631476.52 | 3021062.16 | invalid | 51822 | Lakeview Switching Station | 51797 | Switch 6847 Lyntegar Lakeview Tap | 1151648.8038 | 958068.3239 |  | W | Lyntegar | #N/A | #REF! | #REF! | #REF! | 69 | 1 | 10.96 | 34.56 | 0 | 1 | 0 | 0 | 0 | 0 | 0 | SPS | 526 | 100 | 10.96
69 | z53 | Elec Tran-Line OH-TX- 69KV-Brownfield Sub-Garza Co | 3631476.52 | 3021062.16 | invalid | 51807 | Z53 Structure 250 | 51791 | Lyntegar Dixon Substation | 1232033.0497 | 1024940.7936 |  | R | SPS | YANCYT2 | #REF! | #REF! | #REF! | 69 | 1 | 11.725 | 34.56 | 0 | 0 | 0 | 0 | 1 | 0 | 0 | SPS | 526 | 100 | 11.725
69 | z61 | Elec Tran-Line OH-TX- 69KV-Lynn Co Intg-Graham Intg (Z-61) | 156133.23 | 154256.5 | invalid | 51827 | LG-DRAW2 | 51807 | LG-CNTR2 | 23122.7086 | 22844.7724 | 156629.1594 | W | Lyntegar | #N/A | #REF! | #REF! | #REF! | 69 | 1 | 4.103 | 27.705 | 0 | 1 | 0 | 0 | 0 | 0 | 0 | SPS | 526 | 100 | 4.103
69 | z61 | Elec Tran-Line OH-TX- 69KV-Lynn Co Intg-Graham Intg (Z-61) | 156133.23 | 154256.5 | invalid | 51803 | LYNNCO2 | 51827 | LG-DRAW2 | 42914.8004 | 42398.9622 |  | W | Lyntegar | #N/A | #REF! | #REF! | #REF! | 69 | 1 | 7.615 | 27.705 | 0 | 1 | 0 | 0 | 0 | 0 | 0 | SPS | 526 | 100 | 7.615
69 | z61 | Elec Tran-Line OH-TX- 69KV-Lynn Co Intg-Graham Intg (Z-61) | 156133.23 | 154256.5 | invalid | 51793 | GARZA2 | 51791 | YANCYT2 | 1690.6684 | 1670.3465 |  | R | SPS |  |  |  |  | 69 | 1 | 0.3 | 27.705 | 0 | 0 | 0 | 0 | 1 | 0 | 0 | SPS | 526 | 100 | 0.3
69 | z61 | Elec Tran-Line OH-TX- 69KV-Lynn Co Intg-Graham Intg (Z-61) | 156133.23 | 154256.5 | invalid | 51825 | BG-YNT2 | 51819 | YANCY2 | 9479.0144 | 9365.0761 |  | R | SPS | #N/A | #REF! | #REF! | #REF! | 69 | 1 | 1.682 | 27.705 | 0 | 0 | 0 | 0 | 1 | 0 | 0 | SPS | 526 | 100 | 1.682
69 | z61 | Elec Tran-Line OH-TX- 69KV-Lynn Co Intg-Graham Intg (Z-61) | 156133.23 | 154256.5 | invalid | 51791 | YANCYT2 | 51825 | BG-YNT2 | 7427.67 | 7338.389 |  | W | Big Country | #N/A | #REF! | #REF! | #REF! | 69 | 1 | 1.318 | 27.705 | 0 | 1 | 0 | 0 | 0 | 0 | 0 | SPS | 526 | 100 | 1.318
69 | z61 | Elec Tran-Line OH-TX- 69KV-Lynn Co Intg-Graham Intg (Z-61) | 156133.23 | 154256.5 | invalid | 51807 | LG-CNTR2 | 51791 | YANCYT2 | 66076.958 | 65282.7093 |  | R | SPS | #N/A | #REF! | #REF! | #REF! | 69 | 1 | 11.725 | 27.705 | 0 | 0 | 0 | 0 | 1 | 0 | 0 | SPS | 526 | 100 | 11.725
69 | z61 | Elec Tran-Line OH-TX- 69KV-Lynn Co Intg-Graham Intg (Z-61) | 156133.23 | 154256.5 | yes | 51815 | GRAHAM2 | 51793 | GARZA2 | 5917.3395 | 5846.2128 |  | R | SPS | GARZA2 | #REF! | #REF! | #REF! | 69 | 1 | 1.05 | 27.705 | 1 | 0 | 0 | 0 | 1 | 5917.3395 | 5846.2128 | SPS | 526 | 100 | 1.05
69 | z39 | Elec Tran-Line OH-TX- 69KV-Crosby Co Int-Pleasant Hill Tap | 77406.38 | 52674.81 | invalid |  | CROSBY |  | SP-PLEASNT | 77406.38 | 52674.81 | 77406.38 | W | South Plains | #N/A | #REF! | #REF! | #REF! | 69 | 1 | 1.041 | 1.041 | 0 | 1 | 0 | 0 | 0 | 0 | 0 | SPS | 526 | 100 | 1.041
69 | y67 | Elec Tran-Line OH-TX- 69KV-Castro Co REC Sub Tap | 149986.28 | 62065.82 | yes | 51149 | Castro County Interchange | 51145 | Structure # 53 - ownership change | 149986.28 | 62065.82 | 149986.28 | W | Deaf Smith | #N/A | #REF! | #REF! | #REF! | 69 | 1 | 5.115 | 5.115 | 1 | 1 | 149986.28 | 62065.82 | 0 | 0 | 0 | SPS | 526 | 100 | 5.115
69 | z20 | Elec Tran-Line OH-TX- 69KV-Cochran Co Int-Sundown REC | 367663.78 | 262285.29 | yes | 51709 | Cochran Substation | 51713 | Lyntegar REC Sundown Substation | 367663.78 | 262285.29 | 367663.78 | W | Lyntegar | Lyntegar REC Sundown Substation | #REF! | #REF! | #REF! | 69 | 1 | 9.59 | 9.59 | 1 | 1 | 367663.78 | 262285.29 | 0 | 0 | 0 | SPS | 526 | 100 | 9.59
69 | y99 | Elec Tran-Line OH-TX- 69KV-Denver City Sta Loop | 1169592.26 | 874899.27 | yes | 51923 | Denver City Substation | 51923 | Denver City East Tap Structure 170 | 52194.1344 | 39043.1876 | 628078.1159 | R | SPS | #N/A | #REF! | #REF! | #REF! | 69 | 1 | 2 | 44.817 | 1 | 0 | 0 | 0 | 1 | 52194.1344 | 39043.1876 | SPS | 526 | 100 | 2
69 | y99 | Elec Tran-Line OH-TX- 69KV-Denver City Sta Loop | 1169592.26 | 874899.27 | yes | 51947 | Denver City East Tap Structure 170 | 51949 | Denver City East | 313.1648 | 234.2591 |  | R | SPS | #N/A | #REF! | #REF! | #REF! | 69 | 1 | 0.012 | 44.817 | 1 | 0 | 0 | 0 | 1 | 313.1648 | 234.2591 | SPS | 526 | 100 | 0.012
69 | y99 | Elec Tran-Line OH-TX- 69KV-Denver City Sta Loop | 1169592.26 | 874899.27 | yes | 51949 | Denver City East Tap Structure 170 |  | Oxy Tap Structure 114 | 67904.5688 | 50795.1871 |  | R | SPS | #N/A | #REF! | #REF! | #REF! | 69 | 1 | 2.602 | 44.817 | 1 | 0 | 0 | 0 | 1 | 67904.5688 | 50795.1871 | SPS | 526 | 100 | 2.602
69 | y99 | Elec Tran-Line OH-TX- 69KV-Denver City Sta Loop | 1169592.26 | 874899.27 | yes | 51959 | Oxy Tap Structure 114 |  | Phillips Pump #1 | 270339.519 | 202224.1903 |  | R | SPS | #N/A | #REF! | #REF! | #REF! | 69 | 1 | 10.359 | 44.817 | 1 | 0 | 0 | 0 | 1 | 270339.519 | 202224.1903 | SPS | 526 | 100 | 10.359
69 | y99 | Elec Tran-Line OH-TX- 69KV-Denver City Sta Loop | 1169592.26 | 874899.27 | yes | 51959 | Denver City Substation | 51953 | Wasson | 62737.3495 | 46929.9115 |  | R | SPS | #N/A | #REF! | #REF! | #REF! | 69 | 1 | 2.404 | 44.817 | 1 | 0 | 0 | 0 | 1 | 62737.3495 | 46929.9115 | SPS | 526 | 100 | 2.404
69 | y99 | Elec Tran-Line OH-TX- 69KV-Denver City Sta Loop | 1169592.26 | 874899.27 | INVALID | 51953 | WASSON2 | 51955 | SW78142 | 174589.3795 | 130599.4626 |  | R | SPS | #N/A | #REF! | #REF! | #REF! | 69 | 1 | 6.69 | 44.817 | 0 | 0 | 0 | 0 | 1 | 0 | 0 | SPS | 526 | 100 | 6.69
69 | y98 | Elec Tran-Line OH-TX- 69KV-Denver City Sta-Doss Sub | 1114688.75 | 849160.24 | INVALID | 51959 | Denver City Substation | 52027 | KCM Tap Structure 40A | 800.9514 | 610.1578 | 43816.7521 | W | Lea County | #N/A | #REF! | #REF! | #REF! | 69 | 1 | 0.017 | 23.659 | 0 | 1 | 0 | 0 | 0 | 0 | 0 | SPS | 526 | 100 | 0.017
69 | y98 | Elec Tran-Line OH-TX- 69KV-Denver City Sta-Doss Sub | 1114688.75 | 849160.24 | yes | 52017 | Gaines County Substation | 52021 | RILEY | 43015.8007 | 32769.0646 |  | R | SPS | #N/A | #REF! | #REF! | #REF! | 69 | 1 | 0.913 | 23.659 | 1 | 0 | 0 | 0 | 1 | 43015.8007 | 32769.0646 | SPS | 526 | 100 | 0.913
69 | y95 | Elec Tran-Line OH-TX- 69KV-Denver City Intg-Seagraves Intg (Y-95) | 869623.76 | 841648.65 | INVALID |  | JayBee Tap Structure 51 |  | JayBee Substation | 200.3478 | 193.9027 | 43504.0849 | R | SPS |  |  |  |  | 69 | 1 | 0.007 | 30.384 | 0 | 0 | 0 | 0 | 1 | 0 | 0 | SPS | 526 | 100 | 0.007
69 | y95 | Elec Tran-Line OH-TX- 69KV-Denver City Intg-Seagraves Intg (Y-95) | 869623.76 | 841648.65 | INVALID |  | LY-Seagraves Tap Structure 67 |  | Lyntegar REC Seagraves | 830.0121 | 803.3113 |  | W | Lyntegar |  |  |  |  | 69 | 1 | 0.029 | 30.384 | 0 | 1 | 0 | 0 | 0 | 0 | 0 | SPS | 526 | 100 | 0.029
69 | y95 | Elec Tran-Line OH-TX- 69KV-Denver City Intg-Seagraves Intg (Y-95) | 869623.76 | 841648.65 | invalid |  | Tokio Tap Structure 174 |  | Tokio Substation | 228.9689 | 221.6031 |  | R | SPS |  |  |  |  | 69 | 1 | 0.008 | 30.384 | 0 | 0 | 0 | 0 | 1 | 0 | 0 | SPS | 526 | 100 | 0.008
69 | y95 | Elec Tran-Line OH-TX- 69KV-Denver City Intg-Seagraves Intg (Y-95) | 869623.76 | 841648.65 | invalid |  | Tokio Tap Structure 174 |  | Lyntegar REC Tokio | 28163.1707 | 27257.1838 |  | W | Lyntegar |  |  |  |  | 69 | 1 | 0.984 | 30.384 | 0 | 1 | 0 | 0 | 0 | 0 | 0 | SPS | 526 | 100 | 0.984
69 | y95 | Elec Tran-Line OH-TX- 69KV-Denver City Intg-Seagraves Intg (Y-95) | 869623.76 | 841648.65 | invalid | 51905 | Kinney Tap Structure 68 | 51903 | Kinney Substation | 14081.5854 | 13628.5919 |  | R | SPS | #N/A | #REF! | #REF! | #REF! | 69 | 1 | 0.492 | 30.384 | 0 | 0 | 0 | 0 | 1 | 0 | 0 | SPS | 526 | 100 | 0.492
69 | z25 | Elec Tran-Line OH-TX- 69KV-Levelland East Sub Tap | 1163410.74 | 1090435.5 | yes | 51597 | Hockley County Substation | 51605 | Levelland City Substation | 82994.4158 | 77788.5695 | 530876.7454 | R | SPS | #N/A | #REF! | #REF! | #REF! | 69 | 1 | 3.233 | 45.32 | 1 | 0 | 0 | 0 | 1 | 82994.4158 | 77788.5695 | SPS | 526 | 100 | 3.233
69 | z25 | Elec Tran-Line OH-TX- 69KV-Levelland East Sub Tap | 1163410.74 | 1090435.5 | invalid | 51605 | Levelland East Tap Structure 193 | 51607 | Levelland East Substation | 5442.2568 | 5100.8898 |  | R | SPS | #N/A | #REF! | #REF! | #REF! | 69 | 1 | 0.212 | 45.32 | 0 | 0 | 0 | 0 | 1 | 0 | 0 | SPS | 526 | 100 | 0.212
69 | z25 | Elec Tran-Line OH-TX- 69KV-Levelland East Sub Tap | 1163410.74 | 1090435.5 | yes | 51709 | Cochran Substation | 51715 | Middleton Tap Structure 48 | 141190.6238 | 132334.4053 |  | R | SPS | Middleton Substation | #REF! | #REF! | #REF! | 69 | 1 | 5.5 | 45.32 | 1 | 0 | 0 | 0 | 1 | 141190.6238 | 132334.4053 | SPS | 526 | 100 | 5.5
69 | z25 | Elec Tran-Line OH-TX- 69KV-Levelland East Sub Tap | 1163410.74 | 1090435.5 | yes | 51709 | Middleton Tap Structure 48 | 51715 | Middleton Substation | 821.4727 | 769.9456 |  | R | SPS | #N/A | #REF! | #REF! | #REF! | 69 | 1 | 0.032 | 45.32 | 1 | 0 | 0 | 0 | 1 | 821.4727 | 769.9456 | SPS | 526 | 100 | 0.032
69 | z25 | Elec Tran-Line OH-TX- 69KV-Levelland East Sub Tap | 1163410.74 | 1090435.5 | yes | 51709 | Middleton Tap Structure 48 | 51715 | Mallet Tap Structure 23 | 67258.079 | 63039.2985 |  | R | SPS | #N/A | #REF! | #REF! | #REF! | 69 | 1 | 2.62 | 45.32 | 1 | 0 | 0 | 0 | 1 | 67258.079 | 63039.2985 | SPS | 526 | 100 | 2.62
69 | z25 | Elec Tran-Line OH-TX- 69KV-Levelland East Sub Tap | 1163410.74 | 1090435.5 | yes | 51715 | Mallet Tap Structure 23 | 51717 | Mallet Substation | 179.6972 | 168.4256 |  | R | SPS | #N/A | #REF! | #REF! | #REF! | 69 | 1 | 0.007 | 45.32 | 1 | 0 | 0 | 0 | 1 | 179.6972 | 168.4256 | SPS | 526 | 100 | 0.007
69 | z25 | Elec Tran-Line OH-TX- 69KV-Levelland East Sub Tap | 1163410.74 | 1090435.5 | yes | 51715 | Mallet Tap Structure 23 | 51717 | Texaco Tap Structure 43 | 62123.8745 | 58227.1383 |  | R | SPS | #N/A | #REF! | #REF! | #REF! | 69 | 1 | 2.42 | 45.32 | 1 | 0 | 0 | 0 | 1 | 62123.8745 | 58227.1383 | SPS | 526 | 100 | 2.42
69 | z25 | Elec Tran-Line OH-TX- 69KV-Levelland East Sub Tap | 1163410.74 | 1090435.5 | yes | 51717 | Texaco Tap Structure 43 | 51721 | Texaco Substation | 1155.196 | 1082.736 |  | R | SPS | #N/A | #REF! | #REF! | #REF! | 69 | 1 | 0.045 | 45.32 | 1 | 0 | 0 | 0 | 1 | 1155.196 | 1082.736 | SPS | 526 | 100 | 0.045
69 | z25 | Elec Tran-Line OH-TX- 69KV-Levelland East Sub Tap | 1163410.74 | 1090435.5 | yes | 51717 | Texaco Tap Structure 43 | 51721 | Zavalla Tap Structure 98 | 165321.3849 | 154951.5583 |  | R | SPS | #N/A | #REF! | #REF! | #REF! | 69 | 1 | 6.44 | 45.32 | 1 | 0 | 0 | 0 | 1 | 165321.3849 | 154951.5583 | SPS | 526 | 100 | 6.44
69 | z25 | Elec Tran-Line OH-TX- 69KV-Levelland East Sub Tap | 1163410.74 | 1090435.5 | yes | 51721 | Zavalla Tap Structure 98 | 51723 | Zavalla Substation | 693.1176 | 649.6416 |  | R | SPS | #N/A | #REF! | #REF! | #REF! | 69 | 1 | 0.027 | 45.32 | 1 | 0 | 0 | 0 | 1 | 693.1176 | 649.6416 | SPS | 526 | 100 | 0.027
69 | z25 | Elec Tran-Line OH-TX- 69KV-Levelland East Sub Tap | 1163410.74 | 1090435.5 | invalid | 51727 | Slaughter Tap | 51725 | Slaughter Substation | 795.8017 | 745.8848 |  | R | SPS | #N/A | #REF! | #REF! | #REF! | 69 | 1 | 0.031 | 45.32 | 0 | 0 | 0 | 0 | 1 | 0 | 0 | SPS | 526 | 100 | 0.031
69 | z25 | Elec Tran-Line OH-TX- 69KV-Levelland East Sub Tap | 1163410.74 | 1090435.5 | invalid | 51755 | LY-Clauene Tap Structure 116 | 51727 | Lyntegar REC Clauene Substation | 385.0653 | 360.912 |  | W | Lyntegar | #N/A | #REF! | #REF! | #REF! | 69 | 1 | 0.015 | 45.32 | 0 | 1 | 0 | 0 | 0 | 0 | 0 | SPS | 526 | 100 | 0.015
69 | z25 | Elec Tran-Line OH-TX- 69KV-Levelland East Sub Tap | 1163410.74 | 1090435.5 | invalid | 51757 | LY-Meadow Tap Structure 54 | 51755 | Lyntegar REC Meadow Substation | 1180.867 | 1106.7968 |  | W | Lyntegar | #N/A | #REF! | #REF! | #REF! | 69 | 1 | 0.046 | 45.32 | 0 | 1 | 0 | 0 | 0 | 0 | 0 | SPS | 526 | 100 | 0.046
69 | z25 | Elec Tran-Line OH-TX- 69KV-Levelland East Sub Tap | 1163410.74 | 1090435.5 | invalid | 51829 | LY-Doc Webber Tap Structure 25 | 51757 | Lyntegar REC Doc Webber Substation | 1334.8932 | 1251.1617 |  | W | Lyntegar | #N/A | #REF! | #REF! | #REF! | 69 | 1 | 0.052 | 45.32 | 0 | 1 | 0 | 0 | 0 | 0 | 0 | SPS | 526 | 100 | 0.052
69 | z46 | Elec Tran-Line OH-TX- 69KV-Union Texas Tap | 520479.67 | 322988.5 | invalid | 51835 | Brownfield City Tap Structure 215 | 51837 | Brownfield City Substation | 8140.6518 | 5051.7572 | 9967.8121 | W | Brownfield City | #N/A | #REF! | #REF! | #REF! | 69 | 1 | 0.499 | 31.904 | 0 | 1 | 0 | 0 | 0 | 0 | 0 | SPS | 526 | 100 | 0.499
69 | z46 | Elec Tran-Line OH-TX- 69KV-Union Texas Tap | 520479.67 | 322988.5 | invalid | 51837 | Goodpasture Tap Structure | 51843 | Goodpasture | 97.8836 | 60.7426 |  | R | SPS | #N/A | #REF! | #REF! | #REF! | 69 | 1 | 0.006 | 31.904 | 0 | 0 | 0 | 0 | 1 | 0 | 0 | SPS | 526 | 100 | 0.006
69 | z46 | Elec Tran-Line OH-TX- 69KV-Union Texas Tap | 520479.67 | 322988.5 | invalid | 51843 | LY-Jess Smith Tap Structure 151 | 51909 | Lyntegar REC Jess Smith | 146.8254 | 91.1139 |  | W | Lyntegar | #N/A | #REF! | #REF! | #REF! | 69 | 1 | 0.009 | 31.904 | 0 | 1 | 0 | 0 | 0 | 0 | 0 | SPS | 526 | 100 | 0.009
69 | z46 | Elec Tran-Line OH-TX- 69KV-Union Texas Tap | 520479.67 | 322988.5 | invalid | 51915 | Wellman Tap Structure 69 | 51911 | Wellman Substation | 946.208 | 587.1782 |  | R | SPS | #N/A | #REF! | #REF! | #REF! | 69 | 1 | 0.058 | 31.904 | 0 | 0 | 0 | 0 | 1 | 0 | 0 | SPS | 526 | 100 | 0.058
69 | z46 | Elec Tran-Line OH-TX- 69KV-Union Texas Tap | 520479.67 | 322988.5 | invalid | 51981 | LY-Wellman Tap Structure 58 | 51915 | Lyntegar REC Wellman | 375.2204 | 232.8465 |  | W | Lyntegar | #N/A | #REF! | #REF! | #REF! | 69 | 1 | 0.023 | 31.904 | 0 | 1 | 0 | 0 | 0 | 0 | 0 | SPS | 526 | 100 | 0.023
69 | z46 | Elec Tran-Line OH-TX- 69KV-Union Texas Tap | 520479.67 | 322988.5 | invalid |  | Union Tx Tap Structure 44 |  | Union Texas | 261.0229 | 161.9802 |  | R | SPS |  |  |  |  | 69 | 1 | 0.016 | 31.904 | 0 | 0 | 0 | 0 | 1 | 0 | 0 | SPS | 526 | 100 | 0.016
69 | z46 | Elec Tran-Line OH-TX- 69KV-Union Texas Tap | 520479.67 | 322988.5 | invalid |  | LY-Foster Tap Structure 32 |  | Lyntegar REC Foster | 0 | 0 |  | W | Lyntegar |  |  |  |  | 69 | 1 | 0 | 31.904 | 0 | 1 | 0 | 0 | 0 | 0 | 0 | SPS | 526 | 100 | 0
69 | z52 | Elec Tran-Line OH-TX- 69KV-Terry County Intg-Brownfield Sw Sta (Z-52) | 375728.65 | 348328.03 | invalid | 51829 | TERRYC2 | 51833 | LG-BRWN2 | 280967.3259 | 260477.3289 | 383451.6979 | W | Lyntegar | Lyntegar REC Brownfield | #REF! | #REF! | #REF! | 69 | 1 | 5.93 | 7.93 | 0 | 1 | 0 | 0 | 0 | 0 | 0 | SPS | 526 | 100 | 5.93
69 | z52 | Elec Tran-Line OH-TX- 69KV-Terry County Intg-Brownfield Sw Sta (Z-52) | 375728.65 | 348328.03 | invalid | 51833 | LG-BRWN2 | 51835 | BROWNFI2 | 94761.3241 | 87850.7011 |  | R | SPS | #N/A | #REF! | #REF! | #REF! | 69 | 1 | 2 | 7.93 | 0 | 0 | 0 | 0 | 1 | 0 | 0 | SPS | 526 | 100 | 2
69 | z52 | Elec Tran-Line OH-TX- 69KV-Terry County Intg-Brownfield Sw Sta (Z-52) | 375728.65 | 348328.03 | invalid | 51829 | LY-Brownfield Tap Structure 115 | 51833 | Lyntegar REC Brownfield | 7723.0479 | 7159.8321 |  | W | Lyntegar | #N/A | #REF! | #REF! | #REF! | 69 | 1 | 0.163 | 7.93 | 0 | 1 | 0 | 0 | 0 | 0 | 0 | SPS | 526 | 100 | 0.163
69 | y89 | Elec Tran-Line OH-TX- 69KV-Hockley County-Lamb County Intg (Y-89) | 176487.69 | 168798.89 | invalid | 51465 | LC-Lums Chapel Tap Structure 178 | 51483 | Lamb County REC Lums Chapel | 127.8303 | 122.2613 | 47409.719 | W | Lamb County | #N/A | #REF! | #REF! | #REF! | 69 | 1 | 0.025 | 34.516 | 0 | 1 | 0 | 0 | 0 | 0 | 0 | SPS | 526 | 100 | 0.025
69 | y89 | Elec Tran-Line OH-TX- 69KV-Hockley County-Lamb County Intg (Y-89) | 176487.69 | 168798.89 | invalid | 51483 | Hobgood Tap Structure 144 | 51485 | Hobgood | 403.9439 | 386.3458 |  | R | SPS | #N/A | #REF! | #REF! | #REF! | 69 | 1 | 0.079 | 34.516 | 0 | 0 | 0 | 0 | 1 | 0 | 0 | SPS | 526 | 100 | 0.079
69 | y89 | Elec Tran-Line OH-TX- 69KV-Hockley County-Lamb County Intg (Y-89) | 176487.69 | 168798.89 | invalid | 51485 | Yellowhouse Tap Structure 64A | 51487 | Yellowhouse | 46.0189 | 44.0141 |  | R | SPS | #N/A | #REF! | #REF! | #REF! | 69 | 1 | 0.009 | 34.516 | 0 | 0 | 0 | 0 | 1 | 0 | 0 | SPS | 526 | 100 | 0.009
69 | y89 | Elec Tran-Line OH-TX- 69KV-Hockley County-Lamb County Intg (Y-89) | 176487.69 | 168798.89 | invalid | 51487 | Yellowhouse Tap Structure 64A | 51489 | Phillips Pump #2 | 21409.0265 | 20476.3284 |  | R | SPS | #N/A | #REF! | #REF! | #REF! | 69 | 1 | 4.187 | 34.516 | 0 | 0 | 0 | 0 | 1 | 0 | 0 | SPS | 526 | 100 | 4.187
69 | y89 | Elec Tran-Line OH-TX- 69KV-Hockley County-Lamb County Intg (Y-89) | 176487.69 | 168798.89 | invalid | 51489 | Mid-America #2 Tap Structure 106A | 51493 | Mid-America #2 | 158.5096 | 151.6041 |  | R | SPS | #N/A | #REF! | #REF! | #REF! | 69 | 1 | 0.031 | 34.516 | 0 | 0 | 0 | 0 | 1 | 0 | 0 | SPS | 526 | 100 | 0.031
69 | y89 | Elec Tran-Line OH-TX- 69KV-Hockley County-Lamb County Intg (Y-89) | 176487.69 | 168798.89 | invalid | 51585 | Whitharral Tap Structure 96 | 51587 | Whitharral | 1048.2088 | 1002.5429 |  | R | SPS | #N/A | #REF! | #REF! | #REF! | 69 | 1 | 0.205 | 34.516 | 0 | 0 | 0 | 0 | 1 | 0 | 0 | SPS | 526 | 100 | 0.205
69 | y89 | Elec Tran-Line OH-TX- 69KV-Hockley County-Lamb County Intg (Y-89) | 176487.69 | 168798.89 | invalid | 51593 | Ellwood Tap Structure 59 | 51591 | Elwood | 24021.8788 | 22975.3501 |  | W | Lamb County | #N/A | #REF! | #REF! | #REF! | 69 | 1 | 4.698 | 34.516 | 0 | 1 | 0 | 0 | 0 | 0 | 0 | SPS | 526 | 100 | 4.698
69 | y89 | Elec Tran-Line OH-TX- 69KV-Hockley County-Lamb County Intg (Y-89) | 176487.69 | 168798.89 | invalid | 51595 | LC-Whitharral Tap Structure 70 | 51593 | Lamb County REC Whitharral | 117.6039 | 112.4804 |  | W | Lamb County | #N/A | #REF! | #REF! | #REF! | 69 | 1 | 0.023 | 34.516 | 0 | 1 | 0 | 0 | 0 | 0 | 0 | SPS | 526 | 100 | 0.023
69 | y89 | Elec Tran-Line OH-TX- 69KV-Hockley County-Lamb County Intg (Y-89) | 176487.69 | 168798.89 | invalid | 51597 | LC-Levelland #2 Tap Structure 14 | 51595 | Lamb County REC Levelland #2 | 76.6982 | 73.3568 |  | W | Lamb County | #N/A | #REF! | #REF! | #REF! | 69 | 1 | 0.015 | 34.516 | 0 | 1 | 0 | 0 | 0 | 0 | 0 | SPS | 526 | 100 | 0.015
69 | y92 | Elec Tran-Line OH-TX- 69KV-East Sta-Van Buren Sub | 112011.75 | 41339.19 | yes | 50961 | East Plant | 50951 | Van Buren North | 112011.75 | 41339.19 | 112011.75 | R | SPS | #N/A | #REF! | #REF! | #REF! | 69 | 1 | 3.234 | 3.234 | 1 | 0 | 0 | 0 | 1 | 112011.75 | 41339.19 | SPS | 526 | 100 | 3.234
69 | y93 | Elec Tran-Line OH-TX- 69KV-East Plant Intg-Van Buren Sub (Y-93) | 12503.35 | 11564.82 | yes | 50955 | East Plant | 50953 | Van Buren South | 12503.35 | 11564.82 | 12503.35 | R | SPS | #N/A | #REF! | #REF! | #REF! | 69 | 1 | 2.08 | 2.08 | 1 | 0 | 0 | 0 | 1 | 12503.35 | 11564.82 | SPS | 526 | 100 | 2.08
69 | z38 | Elec Tran-Line OH-TX- 69KV-Floydada Sub Tap | 248472.67 | 160557.89 | invalid | 51521 | FLYDAT2 | 51523 | SFLOYD2 | 247652.6282 | 160027.996 | 247652.6282 | R | SPS | #N/A | #REF! | #REF! | #REF! | 69 | 1 | 9.06 | 9.09 | 0 | 0 | 0 | 0 | 1 | 0 | 0 | SPS | 526 | 100 | 9.06
69 | z80 | Elec Tran-Line OH-TX- 69KV-Gaines Co Int-Legacy Sub (Z-80) | 221421.99 | 209248.09 | yes |  | Gaines County Substation |  | TENNECO | 134211.5164 | 126832.4951 | 134211.5164 | R | SPS | #N/A | #REF! | #REF! | #REF! | 69 | 1 | 3.478 | 5.738 | 1 | 0 | 0 | 0 | 1 | 134211.5164 | 126832.4951 | SPS | 526 | 100 | 3.478
69 | z77 | Elec Tran-Line OH-TX- 69KV-Legacy Sub-Flannagan Sub (Z-77) | 383293.36 | 354660.55 | invalid |  | LEGACY |  | BOARDMAN | 201783.1294 | 186709.5106 | 362579.0606 | R | SPS | #N/A | #REF! | #REF! | #REF! | 69 | 1 | 6.4 | 12.157 | 0 | 0 | 0 | 0 | 1 | 0 | 0 | SPS | 526 | 100 | 6.4
69 | z77 | Elec Tran-Line OH-TX- 69KV-Legacy Sub-Flannagan Sub (Z-77) | 383293.36 | 354660.55 | invalid |  | BOARDMAN |  | FLANN-LYN(FLOREY) | 160795.9312 | 148784.1412 |  | R | SPS | #N/A | #REF! | #REF! | #REF! | 69 | 1 | 5.1 | 12.157 | 0 | 0 | 0 | 0 | 1 | 0 | 0 | SPS | 526 | 100 | 5.1
69 | z65 | Elec Tran-Line OH-TX- 69KV-Graham-Justiceburg | 1559421.15 | 884183.34 | yes | 51815 | Graham Substation | 51857 | Justiceburg Corner | 1559421.15 | 884183.34 | 1559421.15 | W | Big Country | Justiceburg Corner | #REF! | #REF! | #REF! | 69 | 1 | 15.412 | 15.412 | 1 | 1 | 1559421.15 | 884183.34 | 0 | 0 | 0 | SPS | 526 | 100 | 15.412
69 | y91 | Elec Tran-Line OH-TX- 69KV-Happy Int-Shamrock Pumping Sta | 175426.18 | 121353.78 | yes | 51301 | Happy Interchange | 51299 | Happy City Tap Structure 14 | 15983.4833 | 11056.8224 | 173951.7468 | R | SPS | #N/A | #REF! | #REF! | #REF! | 69 | 1 | 1.019 | 11.184 | 1 | 0 | 0 | 0 | 1 | 15983.4833 | 11056.8224 | SPS | 526 | 100 | 1.019
69 | y91 | Elec Tran-Line OH-TX- 69KV-Happy Int-Shamrock Pumping Sta | 175426.18 | 121353.78 | yes | 51299 | Happy City Tap Structure 14 | 51297 | Happy City Substation | 108433.5821 | 75010.6117 |  | R | SPS | #N/A | #REF! | #REF! | #REF! | 69 | 1 | 6.913 | 11.184 | 1 | 0 | 0 | 0 | 1 | 108433.5821 | 75010.6117 | SPS | 526 | 100 | 6.913
69 | y91 | Elec Tran-Line OH-TX- 69KV-Happy Int-Shamrock Pumping Sta | 175426.18 | 121353.78 | yes | 51299 | Happy City Tap Structure 14 | 51305 | Shamrock Pump Substation | 49534.6814 | 34266.3839 |  | R | SPS | #N/A | #REF! | #REF! | #REF! | 69 | 1 | 3.158 | 11.184 | 1 | 0 | 0 | 0 | 1 | 49534.6814 | 34266.3839 | SPS | 526 | 100 | 3.158
69 | z71 | Elec Tran-Line OH-TX- 69KV-Hereford Intg South-Hereford NE Sub (Z-71) | 81075.26 | 79049.23 | yes | 51095 | Northeast Hereford | 51091 | Centre Street Substation | 28068.2815 | 27366.8693 | 66835.6533 | R | SPS | #N/A | #REF! | #REF! | #REF! | 69 | 1 | 4.87 | 14.067 | 1 | 0 | 0 | 0 | 1 | 28068.2815 | 27366.8693 | SPS | 526 | 100 | 4.87
69 | z71 | Elec Tran-Line OH-TX- 69KV-Hereford Intg South-Hereford NE Sub (Z-71) | 81075.26 | 79049.23 | yes | 51097 | Hereford Interchange | 51083 | Deaf Smith #9&13 Tap Structure 41 | 23659.1983 | 23067.9668 |  | W | Deaf Smith | #N/A | #REF! | #REF! | #REF! | 69 | 1 | 4.105 | 14.067 | 1 | 1 | 23659.1983 | 23067.9668 | 0 | 0 | 0 | SPS | 526 | 100 | 4.105
69 | z71 | Elec Tran-Line OH-TX- 69KV-Hereford Intg South-Hereford NE Sub (Z-71) | 81075.26 | 79049.23 | yes | 51105 | Deaf Smith #9&13 Tap Structure 41 | 51097 | Deaf Smith #5&11 Tap Structure 78 | 14898.6669 | 14526.3567 |  | W | Deaf Smith | #N/A | #REF! | #REF! | #REF! | 69 | 1 | 2.585 | 14.067 | 1 | 1 | 14898.6669 | 14526.3567 | 0 | 0 | 0 | SPS | 526 | 100 | 2.585
69 | z71 | Elec Tran-Line OH-TX- 69KV-Hereford Intg South-Hereford NE Sub (Z-71) | 81075.26 | 79049.23 | yes |  | Deaf Smith #5&11 Tap Structure 78 |  | Switch 5783 to DS-#11 | 109.5066 | 106.7701 |  | W | Deaf Smith |  |  |  |  | 69 | 1 | 0.019 | 14.067 | 1 | 1 | 109.5066 | 106.7701 | 0 | 0 | 0 | SPS | 526 | 100 | 0.019
69 | z71 | Elec Tran-Line OH-TX- 69KV-Hereford Intg South-Hereford NE Sub (Z-71) | 81075.26 | 79049.23 | yes |  | Deaf Smith #5&11 Tap Structure 78 |  | Deaf Smith REC #5 Substation | 100 | 151.726 |  | W | Deaf Smith |  |  |  |  | 69 | 1 | 0.027 | 14.067 | 1 | 1 | 100 | 151.726 | 0 | 0 | 0 | SPS | 526 | 100 | 0.027
69 | z73 | Elec Tran-Line OH-TX- 69KV-Hereford NE Sub-Deaf Smith Rec Meter Sta (Z-73) | 0 | 0 | yes | 51095 | Northeast Hereford | 51095 | Deaf Smith REC Metering Station | 0 | 0 | 0 | W | Deaf Smith | #N/A | #REF! | #REF! | #REF! | 69 | 1 | 0.752 | 0.752 | 1 | 1 | 0 | 0 | 0 | 0 | 0 | SPS | 526 | 100 | 0.752
69 | z69 | Elec Tran-Line OH-TX- 69KV-Lyons Sub Tap | 374039.64 | 150714.75 | yes | 50781 | Gray County |  | KITE | 52105.0994 | 20995.1197 | 321046.3 | R | SPS | #N/A | #REF! | #REF! | #REF! | 69 | 1 | 3.461 | 24.845 | 1 | 0 | 0 | 0 | 1 | 52105.0994 | 20995.1197 | SPS | 526 | 100 | 3.461
69 | z69 | Elec Tran-Line OH-TX- 69KV-Lyons Sub Tap | 374039.64 | 150714.75 | yes | 50799 | Bowers | 50791 | Lyons | 268941.2006 | 108366.6047 |  | R | SPS | #N/A | #REF! | #REF! | #REF! | 69 | 1 | 17.864 | 24.845 | 1 | 0 | 0 | 0 | 1 | 268941.2006 | 108366.6047 | SPS | 526 | 100 | 17.864
69 | z74 | Elec Tran-Line OH-TX- 69KV-Gray Co Int-Adobe Creek | 7443339.61 | 6174594.39 | yes |  | GRAY COUNTY |  | CRMWA #23 Tap Structure 119 A | 3866520.5984 | 3207457.6261 | 7418099.3943 | R | SPS |  |  |  |  | 69 | 1 | 13.787 | 26.541 | 1 | 0 | 0 | 0 | 1 | 3866520.5984 | 3207457.6261 | SPS | 526 | 100 | 13.787
69 | z74 | Elec Tran-Line OH-TX- 69KV-Gray Co Int-Adobe Creek | 7443339.61 | 6174594.39 | yes |  | CRMWA #23 Tap Structure 119 A |  | CRMWA #23 | 3525497.2396 | 2924562.9809 |  | R | SPS |  |  |  |  | 69 | 1 | 12.571 | 26.541 | 1 | 0 | 0 | 0 | 1 | 3525497.2396 | 2924562.9809 | SPS | 526 | 100 | 12.571
69 | z74 | Elec Tran-Line OH-TX- 69KV-Gray Co Int-Adobe Creek | 7443339.61 | 6174594.39 | yes |  | CRMWA #23 Tap Structure 119 A |  | ADOBE CREEK | 26081.5562 | 21635.8569 |  | R | SPS |  |  |  |  | 69 | 1 | 0.093 | 26.541 | 1 | 0 | 0 | 0 | 1 | 26081.5562 | 21635.8569 | SPS | 526 | 100 | 0.093
69 | y58 | Elec Tran-Line OH-TX- 69KV-Hutchinson Co Int-OK St Line | 4210524.15 | 2956158.51 | yes | 50781 | Gray County | 50775 | Damron Tap Structure 244 | 833433.27 | 585143.5037 | 2340568.4697 | R | SPS | #N/A | #REF! | #REF! | #REF! | 69 | 1 | 5.536 | 27.968 | 1 | 0 | 0 | 0 | 1 | 833433.27 | 585143.5037 | SPS | 526 | 100 | 5.536
69 | y58 | Elec Tran-Line OH-TX- 69KV-Hutchinson Co Int-OK St Line | 4210524.15 | 2956158.51 | yes | 50781 | Damron Tap Structure 244 | 50775 | Damron Substation | 187432.157 | 131593.8696 |  | R | SPS | #N/A | #REF! | #REF! | #REF! | 69 | 1 | 1.245 | 27.968 | 1 | 0 | 0 | 0 | 1 | 187432.157 | 131593.8696 | SPS | 526 | 100 | 1.245
69 | y58 | Elec Tran-Line OH-TX- 69KV-Hutchinson Co Int-OK St Line | 4210524.15 | 2956158.51 | yes | 50775 | Damron Tap Structure 244 | 50773 | Roxana Substation | 515024.425 | 361592.4722 |  | R | SPS | #N/A | #REF! | #REF! | #REF! | 69 | 1 | 3.421 | 27.968 | 1 | 0 | 0 | 0 | 1 | 515024.425 | 361592.4722 | SPS | 526 | 100 | 3.421
69 | y58 | Elec Tran-Line OH-TX- 69KV-Hutchinson Co Int-OK St Line | 4210524.15 | 2956158.51 | yes | 50747 | Hutchinson County | 50777 | CRMWA #22 Tap Structure 7 | 176141.0632 | 123666.5281 |  | R | SPS | CRMWA #22 Substation | #REF! | #REF! | #REF! | 69 | 1 | 1.17 | 27.968 | 1 | 0 | 0 | 0 | 1 | 176141.0632 | 123666.5281 | SPS | 526 | 100 | 1.17
69 | y58 | Elec Tran-Line OH-TX- 69KV-Hutchinson Co Int-OK St Line | 4210524.15 | 2956158.51 | yes | 50747 | CRMWA #22 Tap Structure 7 | 50777 | CRMWA #22 Substation | 62929.0294 | 44181.7169 |  | R | SPS | #N/A | #REF! | #REF! | #REF! | 69 | 1 | 0.418 | 27.968 | 1 | 0 | 0 | 0 | 1 | 62929.0294 | 44181.7169 | SPS | 526 | 100 | 0.418
69 | y58 | Elec Tran-Line OH-TX- 69KV-Hutchinson Co Int-OK St Line | 4210524.15 | 2956158.51 | yes | 50777 | CRMWA #22 Tap Structure 7 | 50771 | Burnett Substation | 565608.5252 | 397106.9623 |  | R | SPS | Burnett Substation | #REF! | #REF! | #REF! | 69 | 1 | 3.757 | 27.968 | 1 | 0 | 0 | 0 | 1 | 565608.5252 | 397106.9623 | SPS | 526 | 100 | 3.757
115 | v35 | Elec Tran-Line OH-TX-115KV-Hutchinson Co Int-Gray Co Int | 745429.67 | 413439.37 | yes |  | Hutchinson County |  | Gray County | 745429.67 | 413439.37 | 745429.67 | R | SPS |  |  |  |  | 115 | 1 | 25.3 | 25.3 | 1 | 0 | 0 | 0 | 1 | 745429.67 | 413439.37 | SPS | 526 | 100 | 25.3
|  | Gray County Sub-Tran-TX | 900526.93 | 414954.8 | yes |  | Gray County Substation |  |  | 900526.93 | 414954.8 | 900526.93 | R | SPS |  |  |  |  | 115 | 1 | 1 | 1 | 1 | 0 | 0 | 0 | 1 | 900526.93 | 414954.8 | SPS | 526 | 100 | 1
69 | z47 | Elec Tran-Line OH-TX- 69KV-Miami NE Brk Sta-Canadian Sub (Z-47) | 526531.9 | 498493.59 | invalid | 50761 | NE Miami Breaker Station | 50763 | Canadian Substation | 401498.7423 | 380118.5634 | 401498.7423 | R | SPS | #N/A | #REF! | #REF! | #REF! | 69 | 1 | 23.756 | 31.154 | 0 | 0 | 0 | 0 | 1 | 0 | 0 | SPS | 526 | 100 | 23.756
69 | z70 | Elec Tran-Line OH-TX- 69KV-Roberts Co Sub Tap | 976279.23 | 722445.15 | invalid | 50793 | Bowers | 50759 | Roberts County Tap Structure 77 | 727722.4532 | 538513.512 | 976279.23 | R | SPS | #N/A | #REF! | #REF! | #REF! | 69 | 1 | 18.773 | 25.185 | 0 | 0 | 0 | 0 | 1 | 0 | 0 | SPS | 526 | 100 | 18.773
69 | z70 | Elec Tran-Line OH-TX- 69KV-Roberts Co Sub Tap | 976279.23 | 722445.15 | invalid | 50759 | Roberts County Tap Structure 77 | 50761 | Roberts County | 193.8216 | 143.4277 |  | R | SPS | #N/A | #REF! | #REF! | #REF! | 69 | 1 | 0.005 | 25.185 | 0 | 0 | 0 | 0 | 1 | 0 | 0 | SPS | 526 | 100 | 0.005
69 | z70 | Elec Tran-Line OH-TX- 69KV-Roberts Co Sub Tap | 976279.23 | 722445.15 | invalid | 50759 | Roberts County Tap Structure 78 | 50761 | NP-REC Tap (SW-Miami) Structure 137 | 246928.6756 | 182726.8456 |  | R | SPS | #N/A | #REF! | #REF! | #REF! | 69 | 1 | 6.37 | 25.185 | 0 | 0 | 0 | 0 | 1 | 0 | 0 | SPS | 526 | 100 | 6.37
69 | z70 | Elec Tran-Line OH-TX- 69KV-Roberts Co Sub Tap | 976279.23 | 722445.15 | invalid | 50759 | NP-REC Tap (SW-Miami) Structure 137 | 50761 | NE Miami Breaker Station | 1434.2796 | 1061.3647 |  | W | North Plains | #N/A | #REF! | #REF! | #REF! | 69 | 1 | 0.037 | 25.185 | 0 | 1 | 0 | 0 | 0 | 0 | 0 | SPS | 526 | 100 | 0.037
69 | y60 | Elec Tran-Line OH-TX- 69KV-Kingsmill Sub-Bowers Sub (Y-60) | 347087.25 | 339457.43 | yes |  | McCullough Tap Structure 41 |  | McCullough Substation | 79281.9548 | 77539.145 | 79281.9548 | R | SPS | #N/A | #REF! | #REF! | #REF! | 69 | 1 | 3.12 | 13.659 | 1 | 0 | 0 | 0 | 1 | 79281.9548 | 77539.145 | SPS | 526 | 100 | 3.12
69 | y62 | Elec Tran-Line OH-TX- 69KV-Bowers Sub-Howard Sub (Y-62) | 1110691.04 | 1073806.05 | yes | 50819 | Bowers Substation | 50823 | Green Belt REC Kellerman Tap Struc 334 | 373948.6399 | 361530.1622 | 1629067.7279 | W | Green Belt | #N/A | #REF! | #REF! | #REF! | 69 | 1 | 22.997 | 68.305 | 1 | 1 | 373948.6399 | 361530.1622 | 0 | 0 | 0 | SPS | 526 | 100 | 22.997
69 | y62 | Elec Tran-Line OH-TX- 69KV-Bowers Sub-Howard Sub (Y-62) | 1110691.04 | 1073806.05 | invalid | 50823 | GB-KELR2 | 50831 | MAGICC2 | 98377.5828 | 95110.5571 |  | R | SPS | #N/A | #REF! | #REF! | #REF! | 69 | 1 | 6.05 | 68.305 | 0 | 0 | 0 | 0 | 1 | 0 | 0 | SPS | 526 | 100 | 6.05
69 | y62 | Elec Tran-Line OH-TX- 69KV-Bowers Sub-Howard Sub (Y-62) | 1110691.04 | 1073806.05 | invalid | 50831 | MAGICC2 | 50833 | GB-WHEE2 | 75775.1299 | 73258.7101 |  | W | Green Belt | #N/A | #REF! | #REF! | #REF! | 69 | 1 | 4.66 | 68.305 | 0 | 1 | 0 | 0 | 0 | 0 | 0 | SPS | 526 | 100 | 4.66
69 | y62 | Elec Tran-Line OH-TX- 69KV-Bowers Sub-Howard Sub (Y-62) | 1110691.04 | 1073806.05 | invalid | 50831 | MAGICC2 | 50765 | NP-BRIS2 | 279441.1174 | 270161.1444 |  | W | North Plains | #N/A | #REF! | #REF! | #REF! | 69 | 1 | 17.185 | 68.305 | 0 | 1 | 0 | 0 | 0 | 0 | 0 | SPS | 526 | 100 | 17.185
69 | y62 | Elec Tran-Line OH-TX- 69KV-Bowers Sub-Howard Sub (Y-62) | 1110691.04 | 1073806.05 | yes | 50765 | Howard Substation | 50767 | Buffalo Substation | 442162.5175 | 427478.7221 |  | R | SPS | Buffalo Substation | #REF! | #REF! | #REF! | 69 | 1 | 27.192 | 68.305 | 1 | 0 | 0 | 0 | 1 | 442162.5175 | 427478.7221 | SPS | 526 | 100 | 27.192
69 | y62 | Elec Tran-Line OH-TX- 69KV-Bowers Sub-Howard Sub (Y-62) | 1110691.04 | 1073806.05 | invalid |  | MAGICC2 |  | HOWARD | 359362.7404 | 347428.6466 |  | R | SPS | #N/A | #REF! | #REF! | #REF! | 69 | 1 | 22.1 | 68.305 | 0 | 0 | 0 | 0 | 1 | 0 | 0 | SPS | 526 | 100 | 22.1
69 | y63 | Elec Tran-Line OH-TX- 69KV-Hutchinson Co Intg-Industrial Sub (Y-63) | 0 | 0 | yes |  | Hutchinson County |  | Camex Transpetco Substation | 0 | 0 | 0 | R | SPS | #N/A | #REF! | #REF! | #REF! | 69 | 1 | 1.606 | 3.283 | 1 | 0 | 0 | 0 | 1 | 0 | 0 | SPS | 526 | 100 | 1.606
69 | y61 | Elec Tran-Line OH-TX- 69KV-Borger Loop | 701746.13 | 402535.53 | yes |  | Phillips Pump #2 Substation |  | Weatherly Substation | 480781.0856 | 275785.588 | 480781.0856 | R | SPS |  |  |  |  | 69 | 1 | 5.544 | 8.092 | 1 | 0 | 0 | 0 | 1 | 480781.0856 | 275785.588 | SPS | 526 | 100 | 5.544
69 | y65 | Elec Tran-Line OH-TX- 69KV-Industrial Sub-Huber Co-Gen Plt | 1839.07 | 1068.02 | yes | 50711 | HUBRCO 2 | 50707 | INDUSTR2 | 1839.07 | 1068.02 | 1839.07 | R | SPS | #N/A | #REF! | #REF! | #REF! | 69 | 1 | 1.226 | 1.226 | 1 | 0 | 0 | 0 | 1 | 1839.07 | 1068.02 | SPS | 526 | 100 | 1.226
69 | z49 | Elec Tran-Line OH-TX- 69KV-Industrial Sub-Huber Co-Gen Plt | 1839.07 | 1068.02 | yes | 50707 | INDUSTR2 | 50713 | SIDRCH 2 | 1839.07 | 1068.02 | 1839.07 | R | SPS | #N/A | #REF! | #REF! | #REF! | 69 | 1 | 1.14 | 1.14 | 1 | 0 | 0 | 0 | 1 | 1839.07 | 1068.02 | SPS | 526 | 100 | 1.14
69 | z60 | Elec Tran-Line OH-TX- 69KV-Lubbock East Int-Garza Post | 1364105.47 | 971658.34 | yes | 51767 | Lubbock East | 51773 | Slaton Substation | 542203.9319 | 386214.2511 | 1547856.1281 | R | SPS | #N/A | #REF! | #REF! | #REF! | 69 | 1 | 14.382 | 36.183 | 1 | 0 | 0 | 0 | 1 | 542203.9319 | 386214.2511 | SPS | 526 | 100 | 14.382
69 | z60 | Elec Tran-Line OH-TX- 69KV-Lubbock East Int-Garza Post | 1364105.47 | 971658.34 | invalid |  | NO 6854 | 51775 | SP-SLAT2 | 116870.5458 | 83247.405 |  | W | South Plains | SP-SLAT2 | #REF! | #REF! | #REF! | 69 | 1 | 3.1 | 36.183 | 0 | 1 | 0 | 0 | 0 | 0 | 0 | SPS | 526 | 100 | 3.1
69 | z60 | Elec Tran-Line OH-TX- 69KV-Lubbock East Int-Garza Post | 1364105.47 | 971658.34 | invalid | 51777 | SOUTHLN2 | 51775 | SP-SLAT2 | 169650.7922 | 120843.0072 |  | W | South Plains | #N/A | #REF! | #REF! | #REF! | 69 | 1 | 4.5 | 36.183 | 0 | 1 | 0 | 0 | 0 | 0 | 0 | SPS | 526 | 100 | 4.5
69 | z60 | Elec Tran-Line OH-TX- 69KV-Lubbock East Int-Garza Post | 1364105.47 | 971658.34 | invalid | 51779 | LG-HCKB2 | 51777 | SOUTHLN2 | 180960.845 | 128899.2077 |  | R | SPS | #N/A | #REF! | #REF! | #REF! | 69 | 1 | 4.8 | 36.183 | 0 | 0 | 0 | 0 | 1 | 0 | 0 | SPS | 526 | 100 | 4.8
69 | z60 | Elec Tran-Line OH-TX- 69KV-Lubbock East Int-Garza Post | 1364105.47 | 971658.34 | invalid | 51783 | DIEKEMP2 | 51779 | LG-HCKB2 | 407161.9013 | 290023.2173 |  | W | Lyntegar | LG-HCKB2 | #REF! | #REF! | #REF! | 69 | 1 | 10.8 | 36.183 | 0 | 1 | 0 | 0 | 0 | 0 | 0 | SPS | 526 | 100 | 10.8
69 | z60 | Elec Tran-Line OH-TX- 69KV-Lubbock East Int-Garza Post | 1364105.47 | 971658.34 | invalid | 51759 | LG-TWD2 | 51783 | DIEKEMP2 | 37700.176 | 26854.0016 |  | R | SPS | #N/A | #REF! | #REF! | #REF! | 69 | 1 | 1 | 36.183 | 0 | 0 | 0 | 0 | 1 | 0 | 0 | SPS | 526 | 100 | 1
69 | z60 | Elec Tran-Line OH-TX- 69KV-Lubbock East Int-Garza Post | 1364105.47 | 971658.34 | invalid | 51815 | GRAHAM2 | 51759 | LG-TWD2 | 93307.9357 | 66463.654 |  | W | Lyntegar | #N/A | #REF! | #REF! | #REF! | 69 | 1 | 2.475 | 36.183 | 0 | 1 | 0 | 0 | 0 | 0 | 0 | SPS | 526 | 100 | 2.475
69 | y50 | Elec Tran-Line OH-TX- 69KV-Batton Tap (Y-50) | 174832.24 | 163999.86 | yes | 51679 | Lubbock South | 51661 | Ivory/Batton Tap Structure 145 | 14225.9031 | 13344.4845 | 174947.7934 | W | LPL | Ivory Substation | #REF! | #REF! | #REF! | 69 | 1 | 1.108 | 13.617 | 1 | 1 | 14225.9031 | 13344.4845 | 0 | 0 | 0 | SPS | 526 | 100 | 1.108
69 | y50 | Elec Tran-Line OH-TX- 69KV-Batton Tap (Y-50) | 174832.24 | 163999.86 | yes | 51679 | Ivory/Batton Tap Structure 145 | 51661 | Ivory Substation | 115.5534 | 108.3938 |  | W | LPL | Acco | #REF! | #REF! | #REF! | 69 | 1 | 0.009 | 13.617 | 1 | 1 | 115.5534 | 108.3938 | 0 | 0 | 0 | SPS | 526 | 100 | 0.009
69 | y50 | Elec Tran-Line OH-TX- 69KV-Batton Tap (Y-50) | 174832.24 | 163999.86 | yes | 51661 | Ivory/Batton Tap Structure 145 | 51669 | Batton Substation-South | 64568.652 | 60568.0617 |  | W | LPL | #N/A | #REF! | #REF! | #REF! | 69 | 1 | 5.029 | 13.617 | 1 | 1 | 64568.652 | 60568.0617 | 0 | 0 | 0 | SPS | 526 | 100 | 5.029
69 | y50 | Elec Tran-Line OH-TX- 69KV-Batton Tap (Y-50) | 174832.24 | 163999.86 | yes | 51655 | Carlisle Substation | 51667 | Batton Substation-North | 96037.6849 | 90087.3139 |  | W | LPL | #N/A | #REF! | #REF! | #REF! | 69 | 1 | 7.48 | 13.617 | 1 | 1 | 96037.6849 | 90087.3139 | 0 | 0 | 0 | SPS | 526 | 100 | 7.48
69 | y64 | Elec Tran-Line OH-TX- 69KV-Ivory Tap (Y-64) | 6756.14 | 6538.8 | yes | 51687 | Lubbock East | 51691 | Clutter | 2100.1536 | 2032.5933 | 4973.7218 | W | LPL | #N/A | #REF! | #REF! | #REF! | 69 | 1 | 2.71 | 8.718 | 1 | 1 | 2100.1536 | 2032.5933 | 0 | 0 | 0 | SPS | 526 | 100 | 2.71
69 | y64 | Elec Tran-Line OH-TX- 69KV-Ivory Tap (Y-64) | 6756.14 | 6538.8 | yes | 51679 | Lubbock South | 51661 | Acco | 2873.5681 | 2781.1276 |  | W | LPL | #N/A | #REF! | #REF! | #REF! | 69 | 1 | 3.708 | 8.718 | 1 | 1 | 2873.5681 | 2781.1276 | 0 | 0 | 0 | SPS | 526 | 100 | 3.708
69 | y85 | Elec Tran-Line OH-TX- 69KV-Stanton East (Y-85) | 0 | 0 | invalid | 51687 | LUBE2 | 51685 | PLANTRS2 | 0 | 0 | 0 | R | SPS | #N/A | #REF! | #REF! | #REF! | 69 | 1 | 1.5 | 7.7 | 0 | 0 | 0 | 0 | 1 | 0 | 0 | SPS | 526 | 100 | 1.5
69 | z66 | Elec Tran-Line OH-TX- 69KV-Perryton Sub-Booker Sub | 310715.88 | 204727.17 | yes | 50615 | Perryton Interchange | 50613 | Wade Tap Structure 11/3A | 168974.1548 | 111335.1546 | 310715.88 | R | SPS | Booker Substation | #REF! | #REF! | #REF! | 69 | 1 | 9.903 | 18.21 | 1 | 0 | 0 | 0 | 1 | 168974.1548 | 111335.1546 | SPS | 526 | 100 | 9.903
69 | z66 | Elec Tran-Line OH-TX- 69KV-Perryton Sub-Booker Sub | 310715.88 | 204727.17 | yes | 50615 | Wade Tap Structure 11/3A | 50613 | Booker Substation | 141451.6554 | 93200.8918 |  | R | SPS | #N/A | #REF! | #REF! | #REF! | 69 | 1 | 8.29 | 18.21 | 1 | 0 | 0 | 0 | 1 | 141451.6554 | 93200.8918 | SPS | 526 | 100 | 8.29
69 | z66 | Elec Tran-Line OH-TX- 69KV-Perryton Sub-Booker Sub | 310715.88 | 204727.17 | yes | 50619 | Wade Tap Structure 11/3A | 50615 | Wade Substation | 290.0697 | 191.1237 |  | R | SPS | #N/A | #REF! | #REF! | #REF! | 69 | 1 | 0.017 | 18.21 | 1 | 0 | 0 | 0 | 1 | 290.0697 | 191.1237 | SPS | 526 | 100 | 0.017
69 | y80 | Elec Tran-Line OH-TX- 69KV-Muleshoe Sub Tap | 308393.3 | 273913.14 | invalid | 51241 | BC-BAIL2 | 51239 | MULE-V2 | 14097.9355 | 12521.7045 | 14097.9355 | R | SPS | #N/A | #REF! | #REF! | #REF! | 69 | 1 | 1.833 | 40.097 | 0 | 0 | 0 | 0 | 1 | 0 | 0 | SPS | 526 | 100 | 1.833
69 | z64 | Elec Tran-Line OH-TX- 69KV-Lamton Intg-Springlake Sub (Z-64) | 73733.07 | 70830.21 | invalid | 51385 | LC-OLTN2 | 51383 | OLTON2 | 3812.1566 | 3662.0726 | 11656.1002 | R | SPS | #N/A | #REF! | #REF! | #REF! | 69 | 1 | 0.729 | 14.1 | 0 | 0 | 0 | 0 | 1 | 0 | 0 | SPS | 526 | 100 | 0.729
69 | z64 | Elec Tran-Line OH-TX- 69KV-Lamton Intg-Springlake Sub (Z-64) | 73733.07 | 70830.21 | invalid | 51387 | LAMTON2 | 51385 | LC-OLTN2 | 7843.9436 | 7535.1287 |  | W | Lamb County | #N/A | #REF! | #REF! | #REF! | 69 | 1 | 1.5 | 14.1 | 0 | 1 | 0 | 0 | 0 | 0 | 0 | SPS | 526 | 100 | 1.5
69 | y75 | Elec Tran-Line OH-TX- 69KV-Plainview Sub-Kress Int | 509580.66 | 386660.77 | invalid | 51315 | KRESS2 | 51319 | SW-KRES2 | 218.7041 | 165.9488 | 431393.9278 | W | Swisher | #N/A | #REF! | #REF! | #REF! | 69 | 1 | 0.01 | 23.3 | 0 | 1 | 0 | 0 | 0 | 0 | 0 | SPS | 526 | 100 | 0.01
69 | y75 | Elec Tran-Line OH-TX- 69KV-Plainview Sub-Kress Int | 509580.66 | 386660.77 | invalid | 51315 | KRESS2 | 51325 | KRESRU2 | 163131.4224 | 123781.231 |  | R | SPS | #N/A | #REF! | #REF! | #REF! | 69 | 1 | 7.459 | 23.3 | 0 | 0 | 0 | 0 | 1 | 0 | 0 | SPS | 526 | 100 | 7.459
69 | y75 | Elec Tran-Line OH-TX- 69KV-Plainview Sub-Kress Int | 509580.66 | 386660.77 | invalid | 51325 | KRESRU2 | 51335 | LH-PL&M2 | 220366.2974 | 167210.0394 |  | W | Lighthouse | #N/A | #REF! | #REF! | #REF! | 69 | 1 | 10.076 | 23.3 | 0 | 1 | 0 | 0 | 0 | 0 | 0 | SPS | 526 | 100 | 10.076
69 | y75 | Elec Tran-Line OH-TX- 69KV-Plainview Sub-Kress Int | 509580.66 | 386660.77 | invalid | 51335 | LH-PL&M2 | 51337 | NPLNV2 | 47677.5038 | 36176.8446 |  | R | SPS | #N/A | #REF! | #REF! | #REF! | 69 | 1 | 2.18 | 23.3 | 0 | 0 | 0 | 0 | 1 | 0 | 0 | SPS | 526 | 100 | 2.18
69 | z82 | Elec Tran-Line OH-TX- 69KV-Kiser Sub-Kress Intg (Z-82) | 338938.45 | 335316.1 | yes |  | Kress Interchange |  | Lighthouse REC MBPXL Tap Structure 60 | 269709.5171 | 266827.0401 | 285076.6156 | W | Lighthouse |  |  |  |  | 69 | 1 | 17.516 | 22.012 | 1 | 1 | 269709.5171 | 266827.0401 | 0 | 0 | 0 | SPS | 526 | 100 | 17.516
69 | z82 | Elec Tran-Line OH-TX- 69KV-Kiser Sub-Kress Intg (Z-82) | 338938.45 | 335316.1 | yes |  | Lighthouse REC MBPXL Tap Structure 60 |  | Lighthouse REC Plainview Substation | 15367.0985 | 15202.8652 |  | W | Lighthouse |  |  |  |  | 69 | 1 | 0.998 | 22.012 | 1 | 1 | 15367.0985 | 15202.8652 | 0 | 0 | 0 | SPS | 526 | 100 | 0.998
69 | z84 | Elec Tran-Line OH-TX- 69KV-Plainview City-Kiser Sub (Z-84) | 164004.27 | 162264.16 | yes |  | Kiser Substation |  | Plainview City Substation | 164004.27 | 162264.16 | 164004.27 | R | SPS |  |  |  |  | 69 | 1 | 0.818 | 0.818 | 1 | 0 | 0 | 0 | 1 | 164004.27 | 162264.16 | SPS | 526 | 100 | 0.818
69 | y59 | Elec Tran-Line OH-TX- 69KV-Riverview Sta-Kingsmill Sub | 1570421.97 | 1127646.31 | yes | 50693 | Riverview | 50701 | Rocky Point Substation | 181770.4062 | 130520.7974 | 1324430.4944 | R | SPS | #N/A | #REF! | #REF! | #REF! | 69 | 1 | 3.521 | 30.42 | 1 | 0 | 0 | 0 | 1 | 181770.4062 | 130520.7974 | SPS | 526 | 100 | 3.521
69 | y59 | Elec Tran-Line OH-TX- 69KV-Riverview Sta-Kingsmill Sub | 1570421.97 | 1127646.31 | yes | 50807 | Kingsmill | 50741 | Springcreek Substation | 1142660.0882 | 820490.5794 |  | R | SPS | #N/A | #REF! | #REF! | #REF! | 69 | 1 | 22.134 | 30.42 | 1 | 0 | 0 | 0 | 1 | 1142660.0882 | 820490.5794 | SPS | 526 | 100 | 22.134
69 | z64 | Elec Tran-Line OH-TX- 69KV-Lamton Intg-Springlake Sub (Z-64) | 73733.07 | 70830.21 | invalid | 51383 | OLTON2 | 51381 | SPRINGL2 | 54755.9557 | 52600.2219 | 54755.9557 | R | SPS | #N/A | #REF! | #REF! | #REF! | 69 | 1 | 10.471 | 14.1 | 0 | 0 | 0 | 0 | 1 | 0 | 0 | SPS | 526 | 100 | 10.471
69 | z41 | Elec Tran-Line OH-TX- 69KV-Crosby Co Int-Hendrick Sub | 134804.09 | 130467.49 | invalid | 51563 | CROSBY2 | 51567 | LH-CROS2 | 131705.1454 | 127468.2374 | 134804.09 | W | Lighthouse | #N/A | #REF! | #REF! | #REF! | 69 | 1 | 4.25 | 4.35 | 0 | 1 | 0 | 0 | 0 | 0 | 0 | SPS | 526 | 100 | 4.25
69 | z41 | Elec Tran-Line OH-TX- 69KV-Crosby Co Int-Hendrick Sub | 134804.09 | 130467.49 | invalid | 51567 | LH-CROS2 | 51569 | HENDRIC2 | 3098.9446 | 2999.2526 |  | R | SPS | #N/A | #REF! | #REF! | #REF! | 69 | 1 | 0.1 | 4.35 | 0 | 0 | 0 | 0 | 1 | 0 | 0 | SPS | 526 | 100 | 0.1
69 | y84 | Elec Tran-Line OH-TX- 69KV-Tuco Intg-Crosby Co Intg (Y-84) | 377760.23 | 365706.25 | invalid | 51563 | CROSBY2 | 51557 | SP-ACUF2 | 74374.9199 | 72001.6849 | 322672.7293 | W | South Plains | #N/A | #REF! | #REF! | #REF! | 69 | 1 | 10.4 | 52.823 | 0 | 1 | 0 | 0 | 0 | 0 | 0 | SPS | 526 | 100 | 10.4
69 | y84 | Elec Tran-Line OH-TX- 69KV-Tuco Intg-Crosby Co Intg (Y-84) | 377760.23 | 365706.25 | invalid |  | NO6888 | 51621 | SW67462 | 32395.9987 | 31362.2724 |  | R | SPS | #N/A | #REF! | #REF! | #REF! | 69 | 1 | 4.53 | 52.823 | 0 | 0 | 0 | 0 | 1 | 0 | 0 | SPS | 526 | 100 | 4.53
69 | y84 | Elec Tran-Line OH-TX- 69KV-Tuco Intg-Crosby Co Intg (Y-84) | 377760.23 | 365706.25 | invalid | 51621 | SW67462 | 51623 | SP-HETL2 | 24100.3346 | 23331.3152 |  | W | South Plains | #N/A | #REF! | #REF! | #REF! | 69 | 1 | 3.37 | 52.823 | 0 | 1 | 0 | 0 | 0 | 0 | 0 | SPS | 526 | 100 | 3.37
69 | y84 | Elec Tran-Line OH-TX- 69KV-Tuco Intg-Crosby Co Intg (Y-84) | 377760.23 | 365706.25 | invalid | 51623 | SP-HETL2 | 51627 | SP-IDAL2 | 40262.5768 | 38977.8352 |  | W | South Plains | #N/A | #REF! | #REF! | #REF! | 69 | 1 | 5.63 | 52.823 | 0 | 1 | 0 | 0 | 0 | 0 | 0 | SPS | 526 | 100 | 5.63
69 | y84 | Elec Tran-Line OH-TX- 69KV-Tuco Intg-Crosby Co Intg (Y-84) | 377760.23 | 365706.25 | invalid | 51627 | SP-IDAL2 | 51629 | VICKER2 | 9582.9224 | 9277.1402 |  | R | SPS | #N/A | #REF! | #REF! | #REF! | 69 | 1 | 1.34 | 52.823 | 0 | 0 | 0 | 0 | 1 | 0 | 0 | SPS | 526 | 100 | 1.34
69 | y84 | Elec Tran-Line OH-TX- 69KV-Tuco Intg-Crosby Co Intg (Y-84) | 377760.23 | 365706.25 | invalid | 51557 | SP-ACUF2 |  | NO6754 | 7866.5781 | 7615.5628 |  | W | South Plains | #N/A | #REF! | #REF! | #REF! | 69 | 1 | 1.1 | 52.823 | 0 | 1 | 0 | 0 | 0 | 0 | 0 | SPS | 526 | 100 | 1.1
69 | y84 | Elec Tran-Line OH-TX- 69KV-Tuco Intg-Crosby Co Intg (Y-84) | 377760.23 | 365706.25 | invalid | 51531 | TUCO2 | 51551 | SP-NDE2 | 51847.9009 | 50193.4822 |  | W | South Plains | SP-NDE2 | #REF! | #REF! | #REF! | 69 | 1 | 7.25 | 52.823 | 0 | 1 | 0 | 0 | 0 | 0 | 0 | SPS | 526 | 100 | 7.25
69 | y84 | Elec Tran-Line OH-TX- 69KV-Tuco Intg-Crosby Co Intg (Y-84) | 377760.23 | 365706.25 | invalid | 51551 | SP-NDE2 | 51553 | WHTE&MN2 | 28605.7384 | 27692.9557 |  | R | SPS | WHTE&MN2 | #REF! | #REF! | #REF! | 69 | 1 | 4 | 52.823 | 0 | 0 | 0 | 0 | 1 | 0 | 0 | SPS | 526 | 100 | 4
69 | y84 | Elec Tran-Line OH-TX- 69KV-Tuco Intg-Crosby Co Intg (Y-84) | 377760.23 | 365706.25 | invalid | 51553 | WHTE&MN2 | 51555 | SP-SHLW2 | 21454.3038 | 20769.7168 |  | W | South Plains | SP-SHLW2 | #REF! | #REF! | #REF! | 69 | 1 | 3 | 52.823 | 0 | 1 | 0 | 0 | 0 | 0 | 0 | SPS | 526 | 100 | 3
69 | y84 | Elec Tran-Line OH-TX- 69KV-Tuco Intg-Crosby Co Intg (Y-84) | 377760.23 | 365706.25 | invalid | 51555 | SP-SHLW2 | 51611 | SW67872 | 32181.4557 | 31154.5752 |  | R | SPS | SW67872 | #REF! | #REF! | #REF! | 69 | 1 | 4.5 | 52.823 | 0 | 0 | 0 | 0 | 1 | 0 | 0 | SPS | 526 | 100 | 4.5
69 | z21 | Elec Tran-Line OH-TX- 69KV-Seagraves Interchange Sub (Z-21) | 499621.54 | 479533.64 | invalid | 52001 | SULPHUR2 | 51999 | ADAIR2 | 63850.6547 | 61283.4604 | 686479.76 | R | SPS | ADAIR2 | #REF! | #REF! | #REF! | 69 | 1 | 4.87 | 38.107 | 0 | 0 | 0 | 0 | 1 | 0 | 0 | SPS | 526 | 100 | 4.87
69 | z21 | Elec Tran-Line OH-TX- 69KV-Seagraves Interchange Sub (Z-21) | 499621.54 | 479533.64 | invalid | 51999 | ADAIR2 | 51993 | LG-ASHM2 | 43935.0193 | 42168.5577 |  | W | Lyntegar | #N/A | #REF! | #REF! | #REF! | 69 | 1 | 3.351 | 38.107 | 0 | 1 | 0 | 0 | 0 | 0 | 0 | SPS | 526 | 100 | 3.351
69 | z21 | Elec Tran-Line OH-TX- 69KV-Seagraves Interchange Sub (Z-21) | 499621.54 | 479533.64 | invalid | 51993 | LG-ASHM2 | 51997 | CEDARLK2 | 91777.1218 | 88087.1095 |  | R | SPS | CEDARLK2 | #REF! | #REF! | #REF! | 69 | 1 | 7 | 38.107 | 0 | 0 | 0 | 0 | 1 | 0 | 0 | SPS | 526 | 100 | 7
69 | z21 | Elec Tran-Line OH-TX- 69KV-Seagraves Interchange Sub (Z-21) | 499621.54 | 479533.64 | invalid | 52023 | LG-SAWY2 | 51991 | OZMAH22 | 58199.8062 | 55859.8113 |  | R | SPS | OZMAH22 | #REF! | #REF! | #REF! | 69 | 1 | 4.439 | 38.107 | 0 | 0 | 0 | 0 | 1 | 0 | 0 | SPS | 526 | 100 | 4.439
69 | z21 | Elec Tran-Line OH-TX- 69KV-Seagraves Interchange Sub (Z-21) | 499621.54 | 479533.64 | invalid | 51989 | LG-MC&S2 | 52023 | LG-SAWY2 | 91646.0116 | 87961.2707 |  | W | Lyntegar | #N/A | #REF! | #REF! | #REF! | 69 | 1 | 6.99 | 38.107 | 0 | 1 | 0 | 0 | 0 | 0 | 0 | SPS | 526 | 100 | 6.99
69 | z21 | Elec Tran-Line OH-TX- 69KV-Seagraves Interchange Sub (Z-21) | 499621.54 | 479533.64 | invalid | 51981 | SEAGRAV2 | 51989 | LG-MC&S2 | 136354.5809 | 130872.2769 |  | W | Lyntegar | #N/A | #REF! | #REF! | #REF! | 69 | 1 | 10.4 | 38.107 | 0 | 1 | 0 | 0 | 0 | 0 | 0 | SPS | 526 | 100 | 10.4
69 | z21 | Elec Tran-Line OH-TX- 69KV-Seagraves Interchange Sub (Z-21) | 499621.54 | 479533.64 | invalid | 52001 | SULPHUR2 | 51999 | ADAIR2 | 63850.6547 | 61283.4604 |  | R | SPS | #N/A | #REF! | #REF! | #REF! | 69 | 1 | 4.87 | 38.107 | 0 | 0 | 0 | 0 | 1 | 0 | 0 | SPS | 526 | 100 | 4.87
69 | z21 | Elec Tran-Line OH-TX- 69KV-Seagraves Interchange Sub (Z-21) | 499621.54 | 479533.64 | invalid | 51993 | LG-ASHM2 | 51997 | CEDARLK2 | 91777.1218 | 88087.1095 |  | R | SPS | #N/A | #REF! | #REF! | #REF! | 69 | 1 | 7 | 38.107 | 0 | 0 | 0 | 0 | 1 | 0 | 0 | SPS | 526 | 100 | 7
69 | z21 | Elec Tran-Line OH-TX- 69KV-Seagraves Interchange Sub (Z-21) | 499621.54 | 479533.64 | invalid | 52023 | LG-SAWY2 | 51991 | OZMAH22 | 45088.7888 | 43275.9385 |  | R | SPS | #N/A | #REF! | #REF! | #REF! | 69 | 1 | 3.439 | 38.107 | 0 | 0 | 0 | 0 | 1 | 0 | 0 | SPS | 526 | 100 | 3.439
69 | z18 | Elec Tran-Line OH-TX- 69KV-Tuco Int-Plainview | 4282635 | 3695923.92 | invalid | 51339 | WPLNV2 |  | NO 3724 | 361040.1528 | 311578.4878 | 4445335.9979 | R | SPS | West Plainview | #REF! | #REF! | #REF! | 69 | 1 | 3.1 | 36.772 | 0 | 0 | 0 | 0 | 1 | 0 | 0 | SPS | 526 | 100 | 3.1
69 | z18 | Elec Tran-Line OH-TX- 69KV-Tuco Int-Plainview | 4282635 | 3695923.92 | yes | 51343 | Kiser Substation | 51339 | West Plainview | 287900.4057 | 248458.7167 |  | R | SPS | #N/A | #REF! | #REF! | #REF! | 69 | 1 | 2.472 | 36.772 | 1 | 0 | 0 | 0 | 1 | 287900.4057 | 248458.7167 | SPS | 526 | 100 | 2.472
69 | z18 | Elec Tran-Line OH-TX- 69KV-Tuco Int-Plainview | 4282635 | 3695923.92 | invalid | 51345 | WESTRID2 | 51343 | PLNVCO2 | 232929.1309 | 201018.3792 |  | R | SPS | #N/A | #REF! | #REF! | #REF! | 69 | 1 | 2 | 36.772 | 0 | 0 | 0 | 0 | 1 | 0 | 0 | SPS | 526 | 100 | 2
69 | z18 | Elec Tran-Line OH-TX- 69KV-Tuco Int-Plainview | 4282635 | 3695923.92 | invalid | 51347 | PLNVWT2 | 51345 | WESTRID2 | 465858.2617 | 402036.7584 |  | R | SPS | #N/A | #REF! | #REF! | #REF! | 69 | 1 | 4 | 36.772 | 0 | 0 | 0 | 0 | 1 | 0 | 0 | SPS | 526 | 100 | 4
69 | z18 | Elec Tran-Line OH-TX- 69KV-Tuco Int-Plainview | 4282635 | 3695923.92 | yes | 51401 | Hale County Substation | 51347 | Westridge | 988434.7668 | 853021.4921 |  | R | SPS | #N/A | #REF! | #REF! | #REF! | 69 | 1 | 8.487 | 36.772 | 1 | 0 | 0 | 0 | 1 | 988434.7668 | 853021.4921 | SPS | 526 | 100 | 8.487
69 | z18 | Elec Tran-Line OH-TX- 69KV-Tuco Int-Plainview | 4282635 | 3695923.92 | invalid | 51347 | PLNVWT2 |  | NO3890 | 570676.3706 | 492495.029 |  | R | SPS | #N/A | #REF! | #REF! | #REF! | 69 | 1 | 4.9 | 36.772 | 0 | 0 | 0 | 0 | 1 | 0 | 0 | SPS | 526 | 100 | 4.9
69 | z18 | Elec Tran-Line OH-TX- 69KV-Tuco Int-Plainview | 4282635 | 3695923.92 | invalid | 51499 | HALECN2 | 51501 | LH-HALC2 | 24457.5587 | 21106.9298 |  | W | Lighthouse | #N/A | #REF! | #REF! | #REF! | 69 | 1 | 0.21 | 36.772 | 0 | 1 | 0 | 0 | 0 | 0 | 0 | SPS | 526 | 100 | 0.21
69 | z18 | Elec Tran-Line OH-TX- 69KV-Tuco Int-Plainview | 4282635 | 3695923.92 | invalid | 51531 | TUCO2 | 51499 | HALECN2 | 1514039.3506 | 1306619.4648 |  | R | SPS | #N/A | #REF! | #REF! | #REF! | 69 | 1 | 13 | 36.772 | 0 | 0 | 0 | 0 | 1 | 0 | 0 | SPS | 526 | 100 | 13
69 | z51 | Elec Tran-Line OH-TX- 69KV-Hereford Intg South-Castro Co Sub (Z-51) | 1439722.7 | 1232881.82 | yes | 51105 | Hereford Interchange | 51115 | Deaf Smith REC #4 Tap Structure 83 | 191055.4331 | 163607.0405 | 1111355.3376 | W | Deaf Smith | #N/A | #REF! | #REF! | #REF! | 69 | 1 | 4.561 | 34.37 | 1 | 1 | 191055.4331 | 163607.0405 | 0 | 0 | 0 | SPS | 526 | 100 | 4.561
69 | z51 | Elec Tran-Line OH-TX- 69KV-Hereford Intg South-Castro Co Sub (Z-51) | 1439722.7 | 1232881.82 | yes | 51115 | Deaf Smith REC #4 Tap Structure 83 | 51117 | Deaf Smith REC #4 Substation | 42936.1585 | 36767.6423 |  | W | Deaf Smith | #N/A | #REF! | #REF! | #REF! | 69 | 1 | 1.025 | 34.37 | 1 | 1 | 42936.1585 | 36767.6423 | 0 | 0 | 0 | SPS | 526 | 100 | 1.025
69 | z51 | Elec Tran-Line OH-TX- 69KV-Hereford Intg South-Castro Co Sub (Z-51) | 1439722.7 | 1232881.82 | yes | 51117 | Deaf Smith REC #4 Tap Structure 83 |  | Deaf Smith REC #8 Substation | 489346.54 | 419043.5095 |  | W | Deaf Smith | #N/A | #REF! | #REF! | #REF! | 69 | 1 | 11.682 | 34.37 | 1 | 1 | 489346.54 | 419043.5095 | 0 | 0 | 0 | SPS | 526 | 100 | 11.682
69 | z51 | Elec Tran-Line OH-TX- 69KV-Hereford Intg South-Castro Co Sub (Z-51) | 1439722.7 | 1232881.82 | invalid | 51135 | DS-#32 | 51133 | DIM CS 2 | 36150.151 | 30956.5613 |  | R | SPS | #N/A | #REF! | #REF! | #REF! | 69 | 1 | 0.863 | 34.37 | 0 | 0 | 0 | 0 | 1 | 0 | 0 | SPS | 526 | 100 | 0.863
69 | z51 | Elec Tran-Line OH-TX- 69KV-Hereford Intg South-Castro Co Sub (Z-51) | 1439722.7 | 1232881.82 | invalid | 51149 | CASTRC2 | 51135 | DS-#32 | 351867.055 | 301315.3124 |  | W | Deaf Smith | #N/A | #REF! | #REF! | #REF! | 69 | 1 | 8.4 | 34.37 | 0 | 1 | 0 | 0 | 0 | 0 | 0 | SPS | 526 | 100 | 8.4
69 | z62 | Elec Tran-Line OH-TX- 69KV-Castro Co Int Tap | 1625073.18 | 1430280.79 | yes | 51149 | Castro County Interchange | 51143 | Deaf Smith 12 15 19 Tap Structure 75 | 281851.1069 | 248066.5048 | 1421423.7654 | W | Deaf Smith | #N/A | #REF! | #REF! | #REF! | 69 | 1 | 7.111 | 41 | 1 | 1 | 281851.1069 | 248066.5048 | 0 | 0 | 0 | SPS | 526 | 100 | 7.111
69 | z62 | Elec Tran-Line OH-TX- 69KV-Castro Co Int Tap | 1625073.18 | 1430280.79 | yes | 51143 | Deaf Smith 12 15 19 Tap Structure 75 | 51291 | Switch 8720 to DS 15 & 19 | 871.9905 | 767.4677 |  | W | Deaf Smith | #N/A | #REF! | #REF! | #REF! | 69 | 1 | 0.022 | 41 | 1 | 1 | 871.9905 | 767.4677 | 0 | 0 | 0 | SPS | 526 | 100 | 0.022
69 | z62 | Elec Tran-Line OH-TX- 69KV-Castro Co Int Tap | 1625073.18 | 1430280.79 | yes | 51291 | Deaf Smith 12 15 19 Tap Structure 75 |  | Deaf Smith REC #12 Substation | 238965.0293 | 210321.0459 |  | W | Deaf Smith | #N/A | #REF! | #REF! | #REF! | 69 | 1 | 6.029 | 41 | 1 | 1 | 238965.0293 | 210321.0459 | 0 | 0 | 0 | SPS | 526 | 100 | 6.029
69 | z62 | Elec Tran-Line OH-TX- 69KV-Castro Co Int Tap | 1625073.18 | 1430280.79 | invalid | 51293 | HART2 |  | BC-SNNYS | 362272.4113 | 318847.9615 |  | W | Bailey County | #N/A | #REF! | #REF! | #REF! | 69 | 1 | 9.14 | 41 | 0 | 1 | 0 | 0 | 0 | 0 | 0 | SPS | 526 | 100 | 9.14
69 | z62 | Elec Tran-Line OH-TX- 69KV-Castro Co Int Tap | 1625073.18 | 1430280.79 | invalid | 51295 | LC-HART2 | 51293 | HART2 | 198179.6561 | 174424.4866 |  | R | SPS | #N/A | #REF! | #REF! | #REF! | 69 | 1 | 5 | 41 | 0 | 0 | 0 | 0 | 1 | 0 | 0 | SPS | 526 | 100 | 5
69 | z62 | Elec Tran-Line OH-TX- 69KV-Castro Co Int Tap | 1625073.18 | 1430280.79 | invalid | 51387 | LAMTON2 | 51295 | LC-HART2 | 339283.5712 | 298614.721 |  | W | Lamb County | #N/A | #REF! | #REF! | #REF! | 69 | 1 | 8.56 | 41 | 0 | 1 | 0 | 0 | 0 | 0 | 0 | SPS | 526 | 100 | 8.56
69 | z63 | Elec Tran-Line OH-TX- 69KV-Lambton-7 Mile Corner | 587277.34 | 542112.56 | invalid |  | LAMTON |  | CORNER | 599772.6026 | 553646.8698 | 1164212.6449 | R | SPS |  |  |  |  | 69 | 1 | 14.4 | 14.1 | 0 | 0 | 0 | 0 | 1 | 0 | 0 | SPS | 526 | 100 | 14.4
69 | z63 | Elec Tran-Line OH-TX- 69KV-Lambton-7 Mile Corner | 587277.34 | 542112.56 | invalid | 51387 | LAMTON2 |  | NO8861 | 410046.242 | 378511.4849 |  | R | SPS | #N/A | #REF! | #REF! | #REF! | 69 | 1 | 14.4 | 20.624 | 0 | 0 | 0 | 0 | 1 | 0 | 0 | SPS | 526 | 100 | 14.4
69 | z63 | Elec Tran-Line OH-TX- 69KV-Lambton-7 Mile Corner | 587277.34 | 542112.56 | invalid | 51393 | SP-HALF2 | 51391 | CORNER2 | 125291.9073 | 115656.287 |  | R | SPS | #N/A | #REF! | #REF! | #REF! | 69 | 1 | 4.4 | 20.624 | 0 | 0 | 0 | 0 | 1 | 0 | 0 | SPS | 526 | 100 | 4.4
69 | z63 | Elec Tran-Line OH-TX- 69KV-Lambton-7 Mile Corner | 587277.34 | 542112.56 | yes | 51401 | Hale County Interchange | 51393 | Switch 8811 to SP-Halfway | 29101.893 | 26863.8012 |  | W | South Plains | Switch 8811 to SP-Halfway | #REF! | #REF! | #REF! | 69 | 1 | 1.022 | 20.624 | 1 | 1 | 29101.893 | 26863.8012 | 0 | 0 | 0 | SPS | 526 | 100 | 1.022
69 | y74 | Elec Tran-Line OH-TX- 69KV-Hale Co Int-Plainview South Sub | 99807.2 | 37558.86 | yes | 51401 | Hale County Substation | 51349 | South Plainview Substation | 99807.2 | 37558.86 | 99807.2 | R | SPS | #N/A | #REF! | #REF! | #REF! | 69 | 1 | 10.082 | 10.082 | 1 | 0 | 0 | 0 | 1 | 99807.2 | 37558.86 | SPS | 526 | 100 | 10.082
69 | y79 | Elec Tran-Line OH-TX- 69KV-Tuco Int-NM St Line | 7263579.35 | 4942186.54 | invalid | 51465 | LAMBCO2 | 51471 | LC-LTTL2 | 273221.1191 | 185901.423 | 4917159.6607 | W | Lamb County | #N/A | #REF! | #REF! | #REF! | 69 | 1 | 1.665 | 44.264 | 0 | 1 | 0 | 0 | 0 | 0 | 0 | SPS | 526 | 100 | 1.665
69 | y79 | Elec Tran-Line OH-TX- 69KV-Tuco Int-NM St Line | 7263579.35 | 4942186.54 | invalid | 51471 | LC-LTTL2 | 51473 | WANTNTP2 | 332295.9557 | 226096.3253 |  | R | SPS | #N/A | #REF! | #REF! | #REF! | 69 | 1 | 2.025 | 44.264 | 0 | 0 | 0 | 0 | 1 | 0 | 0 | SPS | 526 | 100 | 2.025
69 | y79 | Elec Tran-Line OH-TX- 69KV-Tuco Int-NM St Line | 7263579.35 | 4942186.54 | invalid | 51473 | WANTNTP2 | 51475 | LC-SP&H2 | 1082710.4769 | 736683.2367 |  | W | Lamb County | #N/A | #REF! | #REF! | #REF! | 69 | 1 | 6.598 | 44.264 | 0 | 1 | 0 | 0 | 0 | 0 | 0 | SPS | 526 | 100 | 6.598
69 | y79 | Elec Tran-Line OH-TX- 69KV-Tuco Int-NM St Line | 7263579.35 | 4942186.54 | invalid | 51473 | WANTNTP2 | 51477 | BAINER2 | 300461.1827 | 204435.7391 |  | R | SPS | #N/A | #REF! | #REF! | #REF! | 69 | 1 | 1.831 | 44.264 | 0 | 0 | 0 | 0 | 1 | 0 | 0 | SPS | 526 | 100 | 1.831
69 | y79 | Elec Tran-Line OH-TX- 69KV-Tuco Int-NM St Line | 7263579.35 | 4942186.54 | invalid | 51477 | BAINER2 | 51479 | WANTON2 | 969155.5133 | 659419.7024 |  | R | SPS | #N/A | #REF! | #REF! | #REF! | 69 | 1 | 5.906 | 44.264 | 0 | 0 | 0 | 0 | 1 | 0 | 0 | SPS | 526 | 100 | 5.906
69 | y79 | Elec Tran-Line OH-TX- 69KV-Tuco Int-NM St Line | 7263579.35 | 4942186.54 | invalid | 51497 | SP-ABRN2 | 51495 | COUNTL2 | 993113.6415 | 675720.9683 |  | R | SPS | #N/A | #REF! | #REF! | #REF! | 69 | 1 | 6.052 | 44.264 | 0 | 0 | 0 | 0 | 1 | 0 | 0 | SPS | 526 | 100 | 6.052
69 | y79 | Elec Tran-Line OH-TX- 69KV-Tuco Int-NM St Line | 7263579.35 | 4942186.54 | invalid | 51531 | TUCO2 | 51497 | SP-ABRN2 | 966201.7715 | 657409.9572 |  | W | South Plains | #N/A | #REF! | #REF! | #REF! | 69 | 1 | 5.888 | 44.264 | 0 | 1 | 0 | 0 | 0 | 0 | 0 | SPS | 526 | 100 | 5.888
69 | y80 | Elec Tran-Line OH-TX- 69KV-Lamb Co Intg-Bailey Co Intg (Y-80) | 33306.96 | 32949.8 | invalid | 51465 | LAMBCO2 | 51459 | WLTTLF2 | 5847.8439 | 5785.1358 | 27254.7738 | R | SPS | #N/A | #REF! | #REF! | #REF! | 69 | 1 | 7.04 | 40.097 | 0 | 0 | 0 | 0 | 1 | 0 | 0 | SPS | 526 | 100 | 7.04
69 | y80 | Elec Tran-Line OH-TX- 69KV-Lamb Co Intg-Bailey Co Intg (Y-80) | 33306.96 | 32949.8 | invalid | 51459 | WLTTLF2 | 51457 | AMHERST2 | 4041.9899 | 3998.6465 |  | R | SPS | #N/A | #REF! | #REF! | #REF! | 69 | 1 | 4.866 | 40.097 | 0 | 0 | 0 | 0 | 1 | 0 | 0 | SPS | 526 | 100 | 4.866
69 | y80 | Elec Tran-Line OH-TX- 69KV-Lamb Co Intg-Bailey Co Intg (Y-80) | 33306.96 | 32949.8 | invalid | 51457 | AMHERST2 | 51455 | LC-SNDH2 | 2195.4335 | 2171.8912 |  | W | Lamb County | #N/A | #REF! | #REF! | #REF! | 69 | 1 | 2.643 | 40.097 | 0 | 1 | 0 | 0 | 0 | 0 | 0 | SPS | 526 | 100 | 2.643
69 | y80 | Elec Tran-Line OH-TX- 69KV-Lamb Co Intg-Bailey Co Intg (Y-80) | 33306.96 | 32949.8 | invalid | 51455 | LC-SNDH2 | 51453 | SUDNRU2 | 3404.0432 | 3367.5407 |  | R | SPS | #N/A | #REF! | #REF! | #REF! | 69 | 1 | 4.098 | 40.097 | 0 | 0 | 0 | 0 | 1 | 0 | 0 | SPS | 526 | 100 | 4.098
69 | y80 | Elec Tran-Line OH-TX- 69KV-Lamb Co Intg-Bailey Co Intg (Y-80) | 33306.96 | 32949.8 | invalid | 51239 | MULE-V2 | 51245 | BAILYP2 | 5361.908 | 5304.4108 |  | R | SPS | #N/A | #REF! | #REF! | #REF! | 69 | 1 | 6.455 | 40.097 | 0 | 0 | 0 | 0 | 1 | 0 | 0 | SPS | 526 | 100 | 6.455
69 | y80 | Elec Tran-Line OH-TX- 69KV-Lamb Co Intg-Bailey Co Intg (Y-80) | 33306.96 | 32949.8 | invalid | 51245 | BAILYP2 | 51247 | LC-BECK2 | 6403.5552 | 6334.8881 |  | W | Lamb County | #N/A | #REF! | #REF! | #REF! | 69 | 1 | 7.709 | 40.097 | 0 | 1 | 0 | 0 | 0 | 0 | 0 | SPS | 526 | 100 | 7.709
69 | z50 | Elec Tran-Line OH-TX- 69KV-Structure #465-Bailey Co Sub (TX Portion) (Z-50) | 23289.3 | 22347.98 | yes | 51183 | TX/NM State Line |  | Farwell | 1634.4353 | 1568.3738 | 16677.9749 | R | SPS |  |  |  |  | 69 | 1 | 2.621 | 37.347 | 1 | 0 | 0 | 0 | 1 | 1634.4353 | 1568.3738 | SPS | 526 | 100 | 2.621
69 | z50 | Elec Tran-Line OH-TX- 69KV-Structure #465-Bailey Co Sub (TX Portion) (Z-50) | 23289.3 | 22347.98 | invalid | 51183 | FARWELL2 |  | NO 3718 | 2525.5486 | 2423.4696 |  | R | SPS |  |  |  |  | 69 | 1 | 4.05 | 37.347 | 0 | 0 | 0 | 0 | 1 | 0 | 0 | SPS | 526 | 100 | 4.05
69 | z50 | Elec Tran-Line OH-TX- 69KV-Structure #465-Bailey Co Sub (TX Portion) (Z-50) | 23289.3 | 22347.98 | invalid | 51229 | LARIAT2 | 51185 | DS-#102 | 3717.857 | 3567.5866 |  | W | Deaf Smith | #N/A | #REF! | #REF! | #REF! | 69 | 1 | 5.962 | 37.347 | 0 | 1 | 0 | 0 | 0 | 0 | 0 | SPS | 526 | 100 | 5.962
69 | z50 | Elec Tran-Line OH-TX- 69KV-Structure #465-Bailey Co Sub (TX Portion) (Z-50) | 23289.3 | 22347.98 | invalid | 51231 | BC-LARI2 | 51229 | LARIAT2 | 1451.0992 | 1392.4478 |  | R | SPS | #N/A | #REF! | #REF! | #REF! | 69 | 1 | 2.327 | 37.347 | 0 | 0 | 0 | 0 | 1 | 0 | 0 | SPS | 526 | 100 | 2.327
69 | z50 | Elec Tran-Line OH-TX- 69KV-Structure #465-Bailey Co Sub (TX Portion) (Z-50) | 23289.3 | 22347.98 | invalid | 51233 | WMULES2 | 51231 | BC-LARI2 | 5703.3748 | 5472.8526 |  | W | Bailey County | #N/A | #REF! | #REF! | #REF! | 69 | 1 | 9.146 | 37.347 | 0 | 1 | 0 | 0 | 0 | 0 | 0 | SPS | 526 | 100 | 9.146
69 | z50 | Elec Tran-Line OH-TX- 69KV-Structure #465-Bailey Co Sub (TX Portion) (Z-50) | 23289.3 | 22347.98 | invalid | 51235 | MULECY2 | 51233 | WMULES2 | 336.1162 | 322.5309 |  | R | SPS | #N/A | #REF! | #REF! | #REF! | 69 | 1 | 0.539 | 37.347 | 0 | 0 | 0 | 0 | 1 | 0 | 0 | SPS | 526 | 100 | 0.539
69 | z50 | Elec Tran-Line OH-TX- 69KV-Structure #465-Bailey Co Sub (TX Portion) (Z-50) | 23289.3 | 22347.98 | invalid | 51241 | BC-BAIL2 | 51235 | MULECY2 | 1309.5437 | 1256.6139 |  | R | SPS | MULECY2 | #REF! | #REF! | #REF! | 69 | 1 | 2.1 | 37.347 | 0 | 0 | 0 | 0 | 1 | 0 | 0 | SPS | 526 | 100 | 2.1
69 | y78 | Elec Tran-Line OH-TX- 69KV-Lamb Co Int-Littlefield Sub | 517440.78 | 461120.33 | yes | 51465 | Littlefield City Tap Structure 40 | 51461 | South Littlefield Substation | 1802.9295 | 1606.691 | 151584.7688 | R | SPS | South Littlefield Substation | #REF! | #REF! | #REF! | 69 | 1 | 0.013 | 3.731 | 1 | 0 | 0 | 0 | 1 | 1802.9295 | 1606.691 | SPS | 526 | 100 | 0.013
69 | y78 | Elec Tran-Line OH-TX- 69KV-Lamb Co Int-Littlefield Sub | 517440.78 | 461120.33 | yes | 51465 | Littlefield City Tap Structure 40 | 51461 | Littlefield City Substation | 149781.8393 | 133478.9484 |  | R | SPS | South Littlefield Substation | #REF! | #REF! | #REF! | 69 | 1 | 1.08 | 3.731 | 1 | 0 | 0 | 0 | 1 | 149781.8393 | 133478.9484 | SPS | 526 | 100 | 1.08
69 | y77 | Elec Tran-Line OH-TX- 69KV-Floyd Co Intg-Cox Intg (Y-77) | 0 | 0 | invalid | 51359 | COX2 | 51365 | AIKENT2 | 0 | 0 | 0 | R | SPS | #N/A | #REF! | #REF! | #REF! | 69 | 1 | 3.5 | 24.54 | 0 | 0 | 0 | 0 | 1 | 0 | 0 | SPS | 526 | 100 | 3.5
69 | y77 | Elec Tran-Line OH-TX- 69KV-Floyd Co Intg-Cox Intg (Y-77) | 0 | 0 | invalid | 51365 | AIKENT2 | 51369 | LOCKNEY2 | 0 | 0 |  | R | SPS | LOCKNEY2 | #REF! | #REF! | #REF! | 69 | 1 | 1.5 | 24.54 | 0 | 0 | 0 | 0 | 1 | 0 | 0 | SPS | 526 | 100 | 1.5
69 | y77 | Elec Tran-Line OH-TX- 69KV-Floyd Co Intg-Cox Intg (Y-77) | 0 | 0 | invalid | 51513 | IRICK2 | 51367 | LH-AIKN2 | 0 | 0 |  | W | Lighthouse | #N/A | #REF! | #REF! | #REF! | 69 | 1 | 4.9 | 24.54 | 0 | 1 | 0 | 0 | 0 | 0 | 0 | SPS | 526 | 100 | 4.9
69 | y77 | Elec Tran-Line OH-TX- 69KV-Floyd Co Intg-Cox Intg (Y-77) | 0 | 0 | invalid | 51367 | LH-AIKN2 | 51369 | LOCKNEY2 | 0 | 0 |  | R | SPS |  |  |  |  | 69 | 1 | 7.7 | 24.54 | 0 | 0 | 0 | 0 | 1 | 0 | 0 | SPS | 526 | 100 | 7.7
69 | y77 | Elec Tran-Line OH-TX- 69KV-Floyd Co Intg-Cox Intg (Y-77) | 0 | 0 | invalid | 51515 | BARWISE2 | 51513 | IRICK2 | 0 | 0 |  | R | SPS | #N/A | #REF! | #REF! | #REF! | 69 | 1 | 3.6 | 24.54 | 0 | 0 | 0 | 0 | 1 | 0 | 0 | SPS | 526 | 100 | 3.6
69 | y77 | Elec Tran-Line OH-TX- 69KV-Floyd Co Intg-Cox Intg (Y-77) | 0 | 0 | invalid | 51517 | FLOYD2 | 51515 | BARWISE2 | 0 | 0 |  | R | SPS | #N/A | #REF! | #REF! | #REF! | 69 | 1 | 3.34 | 24.54 | 0 | 0 | 0 | 0 | 1 | 0 | 0 | SPS | 526 | 100 | 3.34
69 | y96 | Elec Tran-Line OH-TX- 69KV-Tuco Int-Plainview | 4282635 | 3695923.92 | invalid | 51331 | LH-SLVR2 | 51329 | BRISCOE2 | 951003.7677 | 820718.4533 | 4111142.5173 | R | SPS | #N/A | #REF! | #REF! | #REF! | 69 | 1 | 6.1 | 27.47 | 0 | 0 | 0 | 0 | 1 | 0 | 0 | SPS | 526 | 100 | 6.1
69 | y96 | Elec Tran-Line OH-TX- 69KV-Tuco Int-Plainview | 4282635 | 3695923.92 | invalid | 51375 | LH-SPL2 | 51331 | LH-SLVR2 | 1559022.5701 | 1345440.0874 |  | W | Lighthouse | #N/A | #REF! | #REF! | #REF! | 69 | 1 | 10 | 27.47 | 0 | 1 | 0 | 0 | 0 | 0 | 0 | SPS | 526 | 100 | 10
69 | y96 | Elec Tran-Line OH-TX- 69KV-Tuco Int-Plainview | 4282635 | 3695923.92 | invalid | 51373 | LH-LST2 | 51375 | LH-SPL2 | 935413.542 | 807264.0524 |  | W | Lighthouse | #N/A | #REF! | #REF! | #REF! | 69 | 1 | 6 | 27.47 | 0 | 1 | 0 | 0 | 0 | 0 | 0 | SPS | 526 | 100 | 6
69 | y96 | Elec Tran-Line OH-TX- 69KV-Tuco Int-Plainview | 4282635 | 3695923.92 | invalid | 51371 | LH-CDRH2 | 51373 | LH-LST2 | 665702.6374 | 574502.9173 |  | W | Lighthouse | #N/A | #REF! | #REF! | #REF! | 69 | 1 | 4.27 | 27.47 | 0 | 1 | 0 | 0 | 0 | 0 | 0 | SPS | 526 | 100 | 4.27
69 | z83 | Elec Tran-Line OH-TX- 69KV-Kiser Sub-Cox Intg (Z-83) | 319531.96 | 316129.27 | yes | 51359 | Cox | 51353 | East Plainview | 178071.7566 | 176175.4737 | 178071.7566 | R | SPS | East Plainview | #REF! | #REF! | #REF! | 69 | 1 | 5 | 8.972 | 1 | 0 | 0 | 0 | 1 | 178071.7566 | 176175.4737 | SPS | 526 | 100 | 5
69 | z36 | Elec Tran-Line OH-TX- 69KV-Tuco Intg-Floyd Co Intg (Z-36) | 0 | 0 | invalid | 51517 | FLOYD2 | 51527 | LH-HARM2 | 0 | 0 | 0 | W | Lighthouse | LH-HARM2 | #REF! | #REF! | #REF! | 69 | 1 | 1.71 | 25.337 | 0 | 1 | 0 | 0 | 0 | 0 | 0 | SPS | 526 | 100 | 1.71
69 | z36 | Elec Tran-Line OH-TX- 69KV-Tuco Intg-Floyd Co Intg (Z-36) | 0 | 0 | invalid | 51531 | Lighthouse REC Wilson Tap Structure 96 | 51539 | Lighthouse REC Wilson Substation | 0 | 0 |  | W | Lighthouse | #N/A | #REF! | #REF! | #REF! | 69 | 1 | 0.156 | 25.337 | 0 | 1 | 0 | 0 | 0 | 0 | 0 | SPS | 526 | 100 | 0.156
69 | z36 | Elec Tran-Line OH-TX- 69KV-Tuco Intg-Floyd Co Intg (Z-36) | 0 | 0 | invalid | 51539 | SP REC Becton Tap Structure 116 | 51541 | Switch 8857 | 0 | 0 |  | W | South Plains | #N/A | #REF! | #REF! | #REF! | 69 | 1 | 0.007 | 25.337 | 0 | 1 | 0 | 0 | 0 | 0 | 0 | SPS | 526 | 100 | 0.007
69 | z36 | Elec Tran-Line OH-TX- 69KV-Tuco Intg-Floyd Co Intg (Z-36) | 0 | 0 | invalid | 51541 | SP-BECT2 | 51543 | ALLMON2 | 0 | 0 |  | R | SPS | #N/A | #REF! | #REF! | #REF! | 69 | 1 | 5.014 | 25.337 | 0 | 0 | 0 | 0 | 1 | 0 | 0 | SPS | 526 | 100 | 5.014
69 | z36 | Elec Tran-Line OH-TX- 69KV-Tuco Intg-Floyd Co Intg (Z-36) | 0 | 0 | invalid | 51543 | ALLMON2 | 51545 | LH-PTRS2 | 0 | 0 |  | W | Lighthouse | #N/A | #REF! | #REF! | #REF! | 69 | 1 | 0.021 | 25.337 | 0 | 1 | 0 | 0 | 0 | 0 | 0 | SPS | 526 | 100 | 0.021
69 | z36 | Elec Tran-Line OH-TX- 69KV-Tuco Intg-Floyd Co Intg (Z-36) | 0 | 0 | invalid | 51545 | LH-PTRS2 | 51527 | LH-HARM2 | 0 | 0 |  | W | SPS |  |  |  |  | 69 | 1 | 7.6 | 25.337 | 0 | 1 | 0 | 0 | 0 | 0 | 0 | SPS | 526 | 100 | 7.6
69 | y84 | Elec Tran-Line OH-TX- 69KV-Tuco Intg-Crosby Co Intg (Y-84) | 377760.23 | 365706.25 | invalid | 51531 | TUCO2 | 51551 | SP-NDE2 | 51847.9009 | 50193.4822 | 184149.441 | W | South Plains | #N/A | #REF! | #REF! | #REF! | 69 | 1 | 7.25 | 52.823 | 0 | 1 | 0 | 0 | 0 | 0 | 0 | SPS | 526 | 100 | 7.25
69 | y84 | Elec Tran-Line OH-TX- 69KV-Tuco Intg-Crosby Co Intg (Y-84) | 377760.23 | 365706.25 | invalid | 51551 | SP-NDE2 | 51553 | WHTE&MN2 | 28605.7384 | 27692.9557 |  | R | SPS | WHTE&MN2 | #REF! | #REF! | #REF! | 69 | 1 | 4 | 52.823 | 0 | 0 | 0 | 0 | 1 | 0 | 0 | SPS | 526 | 100 | 4
69 | y84 | Elec Tran-Line OH-TX- 69KV-Tuco Intg-Crosby Co Intg (Y-84) | 377760.23 | 365706.25 | invalid | 51553 | WHTE&MN2 | 51555 | SP-SHLW2 | 21454.3038 | 20769.7168 |  | W | South Plains | SP-SHLW2 | #REF! | #REF! | #REF! | 69 | 1 | 3 | 52.823 | 0 | 1 | 0 | 0 | 0 | 0 | 0 | SPS | 526 | 100 | 3
69 | y84 | Elec Tran-Line OH-TX- 69KV-Tuco Intg-Crosby Co Intg (Y-84) | 377760.23 | 365706.25 | invalid | 51555 | SP-SHLW2 | 51611 | SW67872 | 32181.4557 | 31154.5752 |  | R | SPS | #N/A | #REF! | #REF! | #REF! | 69 | 1 | 4.5 | 52.823 | 0 | 0 | 0 | 0 | 1 | 0 | 0 | SPS | 526 | 100 | 4.5
69 | y84 | Elec Tran-Line OH-TX- 69KV-Tuco Intg-Crosby Co Intg (Y-84) | 377760.23 | 365706.25 | invalid | 51553 | WHTE&MN2 | 51555 | SP-SHLW2 | 21454.3038 | 20769.7168 |  | W | South Plains | #N/A | #REF! | #REF! | #REF! | 69 | 1 | 3 | 52.823 | 0 | 1 | 0 | 0 | 0 | 0 | 0 | SPS | 526 | 100 | 3
69 | y84 | Elec Tran-Line OH-TX- 69KV-Tuco Intg-Crosby Co Intg (Y-84) | 377760.23 | 365706.25 | invalid | 51551 | SP-NDE2 | 51553 | WHTE&MN2 | 28605.7384 | 27692.9557 |  | R | SPS | #N/A | #REF! | #REF! | #REF! | 69 | 1 | 4 | 52.823 | 0 | 0 | 0 | 0 | 1 | 0 | 0 | SPS | 526 | 100 | 4
115 | v46 | Elec Tran-Line OH-TX-115KV-Allen Sub-Wheelock Sub | 1226344.53 | 747930.09 | yes | 51664 | Allen | 51672 | Wheelock Substation | 1226344.53 | 747930.09 | 1226344.53 | R | SPS | #N/A | #REF! | #REF! | #REF! | 115 | 1 | 1.949 | 1.949 | 1 | 0 | 0 | 0 | 1 | 1226344.53 | 747930.09 | SPS | 526 | 100 | 1.949
115 | t86 | Elec Tran-Line OH-TX-115KV-Amarillo South to Spring Draw Substation | 3109701.2 | 2689881.58 | yes |  | Amarillo South |  | Spring Draw | 3109701.2 | 2689881.58 | 3109701.2 | R | SPS |  |  |  |  | 115 | 1 | 7.865 | 7.865 | 1 | 0 | 0 | 0 | 1 | 3109701.2 | 2689881.58 | SPS | 526 | 100 | 7.865
115 | v95 | Elec Tran-Line OH-TX-115KV-El Paso Shell Tap | 446569.67 | 379455.18 | yes |  | El Paso Tap Structure 34 |  | ELPASO | 972.2832 | 826.1598 | 972.2832 | R | SPS | #N/A | #REF! | #REF! | #REF! | 115 | 1 | 0.01 | 4.593 | 1 | 0 | 0 | 0 | 1 | 972.2832 | 826.1598 | SPS | 526 | 100 | 0.01
115 | v49 | Elec Tran-Line OH-TX-115KV-ODC Sub Tap | 231106.29 | 200605.05 | yes |  | Bennett Tap Structure 50A |  | Bennett Substation | 257.5085 | 223.5227 | 40956.2293 | R | SPS | #N/A | #REF! | #REF! | #REF! | 115 | 1 | 0.017 | 15.257 | 1 | 0 | 0 | 0 | 1 | 257.5085 | 223.5227 | SPS | 526 | 100 | 0.017
115 | v49 | Elec Tran-Line OH-TX-115KV-ODC Sub Tap | 231106.29 | 200605.05 | yes | 51933 | ODC Tap Structure 50 | 51934 | ODC Substation | 30901.018 | 26822.7241 |  | R | SPS | #N/A | #REF! | #REF! | #REF! | 115 | 1 | 2.04 | 15.257 | 1 | 0 | 0 | 0 | 1 | 30901.018 | 26822.7241 | SPS | 526 | 100 | 2.04
115 | v49 | Elec Tran-Line OH-TX-115KV-Arco Sub Tap | 95822.79 | 83807.41 | yes | 51931 | Arco Willard Tap Structure 51A | 51932 | Arco Willard & OXY Membrane Substations | 9797.7029 | 8569.1525 |  | R | SPS | #N/A | #REF! | #REF! | #REF! | 115 | 1 | 1.56 | 15.257 | 1 | 0 | 0 | 0 | 1 | 9797.7029 | 8569.1525 | SPS | 526 | 100 | 1.56
115 | v36 | Elec Tran-Line OH-TX-115KV-Denver City Sta-Cochran Co Int | 2853349.74 | 2150066.85 | yes |  | Lyntegar REC Plains Tap Structure 568A |  | Lyntegar REC Plains Substation | 1413.028 | 1064.7502 | 192543.6567 | W | Lyntegar | #N/A | #REF! | #REF! | #REF! | 115 | 1 | 0.019 | 38.367 | 1 | 1 | 1413.028 | 1064.7502 | 0 | 0 | 0 | SPS | 526 | 100 | 0.019
115 | v36 | Elec Tran-Line OH-TX-115KV-Denver City Sta-Cochran Co Int | 2853349.74 | 2150066.85 | yes |  | Lehman Tap Structure 321 |  | Lehman Substation | 191130.6287 | 144021.4717 |  | R | SPS | #N/A | #REF! | #REF! | #REF! | 115 | 1 | 2.57 | 38.367 | 1 | 0 | 0 | 0 | 1 | 191130.6287 | 144021.4717 | SPS | 526 | 100 | 2.57
115 | v80 | Elec Tran-Line OH-TX-115KV-Allred Sub Tap | 78402.94 | 21040.33 | yes | 51928 | Allred Tap Structure 8 | 51926 | Allred Substation | 78402.94 | 21040.33 | 272180.5225 | R | SPS | #N/A | #REF! | #REF! | #REF! | 115 | 1 | 0.945 | 0.945 | 1 | 0 | 0 | 0 | 1 | 78402.94 | 21040.33 | SPS | 526 | 100 | 0.945
115 | v80 | Elec Tran-Line OH-TX-115KV-Denver City Sta-Waits Sub | 1171843.56 | 644383.11 | yes | 51928 | Shell C3 Tap Structure 9 | 51926 | Shell C3 Substation | 43884.8889 | 24131.7887 |  | R | SPS | #N/A | #REF! | #REF! | #REF! | 115 | 1 | 0.75 | 20.027 | 1 | 0 | 0 | 0 | 1 | 43884.8889 | 24131.7887 | SPS | 526 | 100 | 0.75
115 | v80 | Elec Tran-Line OH-TX-115KV-Shell Cortez Pump St Tap | 155277.31 | 60501.95 | yes | 51938 | Cortez/Apache Roberts Tap Structure 9 | 51940 | Cortez Substation | 147763.8918 | 57574.4363 |  | R | SPS | #N/A | #REF! | #REF! | #REF! | 115 | 1 | 2.36 | 2.48 | 1 | 0 | 0 | 0 | 1 | 147763.8918 | 57574.4363 | SPS | 526 | 100 | 2.36
115 | v80 | Elec Tran-Line OH-TX-115KV-Shell Cortez Pump St Tap | 155277.31 | 60501.95 | yes |  | Cortez/Apache Roberts Tap Structure 9 |  | Apache Roberts Substation | 2128.8018 | 829.4622 |  | R | SPS | #N/A | #REF! | #REF! | #REF! | 115 | 1 | 0.034 | 2.48 | 1 | 0 | 0 | 0 | 1 | 2128.8018 | 829.4622 | SPS | 526 | 100 | 0.034
115 | v43 | Elec Tran-Line OH-TX-115KV-Osage Int Tap | 237068.61 | 218111.25 | yes | 50964 | Pierce Street Tap Structure 13 | 50966 | Pierce Street Substation | 68066.8637 | 62623.8485 | 68066.8637 | R | SPS | #N/A | #REF! | #REF! | #REF! | 115 | 1 | 2.015 | 7.018 | 1 | 0 | 0 | 0 | 1 | 68066.8637 | 62623.8485 | SPS | 526 | 100 | 2.015
115 | v5 | Elec Tran-Line OH-TX-115KV-Canyon East Sub Tap | 1171595.44 | 1084048.83 | yes |  | Canyon East Tap Structure 201 |  | Canyon East Substation | 56075.5899 | 51885.3826 | 56075.5899 | R | SPS | #N/A | #REF! | #REF! | #REF! | 115 | 1 | 0.992 | 20.726 | 1 | 0 | 0 | 0 | 1 | 56075.5899 | 51885.3826 | SPS | 526 | 100 | 0.992
115 | t58 | Elec Tran-Line OH-TX-115KV-Hereford Sub-Cargill Sub (T-58) | 367288.21 | 355516.45 | yes |  | Friona Tap Structures 244/246 flying tap |  | Friona Rural Substation | 94.6131 | 91.5807 | 94.6131 | R | SPS | #N/A | #REF! | #REF! | #REF! | 115 | 1 | 0.007 | 27.174 | 1 | 0 | 0 | 0 | 1 | 94.6131 | 91.5807 | SPS | 526 | 100 | 0.007
115 | t58 | Elec Tran-Line OH-TX-115KV-Hereford Sub-Cargill Sub (T-58) | 367288.21 | 355516.45 | invalid |  | Deaf Smith REC #6 Tap Structure 76 |  | Deaf Smith REC #6 Substation | 0 | 0 |  | W | Deaf Smith | #N/A | #REF! | #REF! | #REF! | 115 | 1 | 0 | 27.174 | 0 | 1 | 0 | 0 | 0 | 0 | 0 | SPS | 526 | 100 | 0
115 | v44 | Elec Tran-Line OH-TX-115KV-Estacado Sub Tap | 165962.81 | 73094.24 | yes | 51044 | Estacado Tap Structure 25 | 51046 | Estacado Substation | 15893.9456 | 7000.0977 | 15893.9456 | R | SPS | #N/A | #REF! | #REF! | #REF! | 115 | 1 | 0.826 | 8.625 | 1 | 0 | 0 | 0 | 1 | 15893.9456 | 7000.0977 | SPS | 526 | 100 | 0.826
115 | v1 | Elec Tran-Line OH-TX-115KV-Riverview Sta-Moore Co Sta | 2651417.73 | 1679876.94 | yes |  | Rita Blanca REC Sneed Tap Strcuture 180 |  | RIta Blanca Sneed Substation | 1120.5146 | 709.9321 | 198942.9546 | W | Rita Blanca |  |  |  |  | 115 | 1 | 0.016 | 37.86 | 1 | 1 | 1120.5146 | 709.9321 | 0 | 0 | 0 | SPS | 526 | 100 | 0.016
115 | v1 | Elec Tran-Line OH-TX-115KV-Herring Sub Tap | 197822.44 | 143985.32 | yes | 50686 | Herring Tap Structure 118 | 50688 | Herring Substation | 197822.44 | 143985.32 |  | R | SPS | #N/A | #REF! | #REF! | #REF! | 115 | 1 | 4.5 | 4.5 | 1 | 0 | 0 | 0 | 1 | 197822.44 | 143985.32 | SPS | 526 | 100 | 4.5
115 | t31 | Elec Tran-Line OH-TX-115KV-Sundown Int Tap North Ckt | 430473.56 | 320956.03 | yes |  | Lamb County REC Tap Structure 179 |  | Lamb County REC Opdyke Substation | 524.9678 | 391.4098 | 524.9678 | W | Lamb County | #N/A | #REF! | #REF! | #REF! | 115 | 1 | 0.021 | 17.22 | 1 | 1 | 524.9678 | 391.4098 | 0 | 0 | 0 | SPS | 526 | 100 | 0.021
115 | v55 | Elec Tran-Line OH-TX-115KV-Amoco Cryogenics Plant Tap | 225193.45 | 80010.11 | yes | 51736 | Amoco-Cryogenics Tap Structure 10 | 51738 | Amoco-Cryogenics Substation | 225193.45 | 80010.11 | 228198.4334 | R | SPS | Amoco-Cryogenics Substation | #REF! | #REF! | #REF! | 115 | 1 | 4.858 | 4.858 | 1 | 0 | 0 | 0 | 1 | 225193.45 | 80010.11 | SPS | 526 | 100 | 4.858
115 | v55 | Elec Tran-Line OH-TX-115KV-Sundown Int Tap South Ckt | 1055111.86 | 894845.97 | yes |  | Lyntegar REC Levelland Tap Structure 28A |  | Lyntegar REC Levelland Substation | 880.771 | 746.9866 |  | W | Lyntegar | #N/A | #REF! | #REF! | #REF! | 115 | 1 | 0.017 | 20.365 | 1 | 1 | 880.771 | 746.9866 | 0 | 0 | 0 | SPS | 526 | 100 | 0.017
115 | v55 | Elec Tran-Line OH-TX-115KV-Sundown Int Tap South Ckt | 1055111.86 | 894845.97 | yes | 51736 | Lyntegar REC Clauene Tap Structure 116 |  | Lyntegar REC Clauene Substation | 2124.2124 | 1801.5558 |  | W | Lyntegar | #N/A | #REF! | #REF! | #REF! | 115 | 1 | 0.041 | 20.365 | 1 | 1 | 2124.2124 | 1801.5558 | 0 | 0 | 0 | SPS | 526 | 100 | 0.041
115 | v79 | Elec Tran-Line OH-TX-115KV-Riverview Sta-Hutchinson Co Int | 2007361.85 | 1785771.42 | yes |  | Borger West Tap Structure 44 |  | Borger West Substation | 407816.1772 | 362797.8054 | 407816.1772 | R | SPS | #N/A | #REF! | #REF! | #REF! | 115 | 1 | 1.8 | 8.86 | 1 | 0 | 0 | 0 | 1 | 407816.1772 | 362797.8054 | SPS | 526 | 100 | 1.8
115 | t49 | Elec Tran-Line OH-TX-115KV-Pringle-Phillips Cogen (T-49) | 727973.43 | 639646.84 | yes |  | Ryton/Quench Tap Structure 102A |  | Ryton/Quench Substation | 2222.3007 | 1952.6642 | 2222.3007 | R | SPS |  |  |  |  | 115 | 1 | 0.085 | 27.844 | 1 | 0 | 0 | 0 | 1 | 2222.3007 | 1952.6642 | SPS | 526 | 100 | 0.085
115 | w1 | Elec Tran-Line OH-TX-115KV-W01-Martin Sub to Carson County Sub | 125514.8 | 108135.06 | yes |  | MARTIN |  | CARSON | 125514.8 | 108135.06 | 125514.8 | R | SPS | #N/A | #REF! | #REF! | #REF! | 115 | 1 | 1.223 | 1.223 | 1 | 0 | 0 | 0 | 1 | 125514.8 | 108135.06 | SPS | 526 | 100 | 1.223
115 | t71 | Elec Tran-Line OH-TX-115KV-Carlisle Int-Yuma Sub (T-71) | 525430.76 | 484877.36 | yes |  | Doud Tap Structure 26 |  | DOUD | 145319.2332 | 134103.3139 | 145319.2332 | R | SPS | #N/A | #REF! | #REF! | #REF! | 115 | 1 | 1.707 | 6.172 | 1 | 0 | 0 | 0 | 1 | 145319.2332 | 134103.3139 | SPS | 526 | 100 | 1.707
115 | v62 | Elec Tran-Line OH-TX-115KV-Denver City Sta-Tuco Int | 4271340.09 | 3101503.75 | yes |  | Erskine Tap structure 43 |  | South Plains REC Erskine Substation | 7048.416 | 5117.993 | 7048.416 | W | South Plains | #N/A | #REF! | #REF! | #REF! | 115 | 1 | 0.01 | 6.06 | 1 | 1 | 7048.416 | 5117.993 | 0 | 0 | 0 | SPS | 526 | 100 | 0.01
115 | w05 | Elec Tran-Line OH-TX-115KV-Dallum Co Int-Sherman Co Sw Sta (W-05) | 12040953.11 | 11158969.53 | invalid | 50624 | Sherman County Tap structure 304 | 50622 | Sherman County Substation | 7180.6461 | 6654.6735 | 7180.6461 | R | SPS | #N/A | #REF! | #REF! | #REF! | 115 | 1 | 0.029 | 48.629 | 0 | 0 | 0 | 0 | 1 | 0 | 0 | SPS | 526 | 100 | 0.029
115 | w24 | Elec Tran-Line OH-TX-115KV-Moore Co Sta-Lasley Sub (W-24) | 343323.25 | 326983.24 | invalid |  | Rita Blanca REC Spurlock Tap Structure 108 |  | Rita Blanca REC Spurlock Substation | 0 | 0 | 0 | W | Rita Blanca |  |  |  |  | 115 | 1 | 0 | 29.368 | 0 | 1 | 0 | 0 | 0 | 0 | 0 | SPS | 526 | 100 | 0
115 | t27 | Elec Tran-Line OH-TX-115KV-Nichols Sta-Dumas Int | 1808717.72 | 1338998.56 | yes | 50676 | Exell Tap Structure 233 | 50674 | Exell Substation | 97842.6872 | 72433.2027 | 98195.4853 | R | SPS | #N/A | #REF! | #REF! | #REF! | 115 | 1 | 2.496 | 46.141 | 1 | 0 | 0 | 0 | 1 | 97842.6872 | 72433.2027 | SPS | 526 | 100 | 2.496
115 | t27 | Elec Tran-Line OH-TX-115KV-Nichols Sta-Dumas Int | 1808717.72 | 1338998.56 | yes |  | Fain Tap Structure 171 |  | Fain Substation | 352.7982 | 261.1774 |  | R | SPS | #N/A | #REF! | #REF! | #REF! | 115 | 1 | 0.009 | 46.141 | 1 | 0 | 0 | 0 | 1 | 352.7982 | 261.1774 | SPS | 526 | 100 | 0.009
115 | t73 | Elec Tran-Line OH-TX-115KV-Owens-Corning-South Georgia Int | 999446.79 | 755644.79 | yes |  | Crouse Hinds Tap structure 17 |  | Crouse Hinds Substation | 146146.4403 | 110495.9237 | 151407.7122 | R | SPS | #N/A | #REF! | #REF! | #REF! | 115 | 1 | 0.75 | 5.129 | 1 | 0 | 0 | 0 | 1 | 146146.4403 | 110495.9237 | SPS | 526 | 100 | 0.75
115 | t73 | Elec Tran-Line OH-TX-115KV-Owens-Corning-South Georgia Int | 999446.79 | 755644.79 | yes |  | Farmers Tap Structure 16 |  | FARMERS | 5261.2719 | 3977.8533 |  | R | SPS | #N/A | #REF! | #REF! | #REF! | 115 | 1 | 0.027 | 5.129 | 1 | 0 | 0 | 0 | 1 | 5261.2719 | 3977.8533 | SPS | 526 | 100 | 0.027
115 | t91 | Elec Tran-Line OH-TX-115KV-Russell Pool Substation-Higg Substation (T-91) | -6495.82 | -4816.81 | yes |  | HIGG |  | Russell Pool | -6495.82 | -4816.81 | -6495.82 | R | SPS | #N/A | #REF! | #REF! | #REF! | 115 | 1 | 1 | 1 | 1 | 0 | 0 | 0 | 1 | -6495.82 | -4816.81 | SPS | 526 | 100 | 1
115 | t75 | Elec Tran-Line OH-TX-115KV-Arrowhead Sub Tap | 653028.99 | 515847.26 | yes |  | Arrowhead Tap Structure 109 |  | Arrowhead Substation | 1656.1204 | 1308.2194 | 1656.1204 | R | SPS | #N/A | #REF! | #REF! | #REF! | 115 | 1 | 0.016 | 6.309 | 1 | 0 | 0 | 0 | 1 | 1656.1204 | 1308.2194 | SPS | 526 | 100 | 0.016
115 | v56 | Elec Tran-Line OH-TX-115KV-Sundown Int-Cochran Co Int | 469758.3 | 351148.41 | yes |  | Pacific Tap Structure 19A |  | PACIFIC | 1764.9028 | 1319.2802 | 1764.9028 | R | SPS | #N/A | #REF! | #REF! | #REF! | 115 | 1 | 0.036 | 9.582 | 1 | 0 | 0 | 0 | 1 | 1764.9028 | 1319.2802 | SPS | 526 | 100 | 0.036
115 | t28 | Elec Tran-Line OH-TX-115KV-Plant X Sta-Lamton Intg (T-28) | 629598.29 | 617933.25 | yes |  | Lamb County REC Tap Structure 124 |  | Lamb County REC South Olton Substation | 657.6186 | 645.4344 | 657.6186 | W | Lamb County | #N/A | #REF! | #REF! | #REF! | 115 | 1 | 0.023 | 22.02 | 1 | 1 | 657.6186 | 645.4344 | 0 | 0 | 0 | SPS | 526 | 100 | 0.023
115 | t37 | Elec Tran-Line OH-TX-115KV-Nichols Sta-Coulter Int | 1233977.2 | 852582.74 | yes |  | Puckett West Tap Structure 58 |  | Puckett West Substation | 41427.1665 | 28622.9658 | 41427.1665 | R | SPS | #N/A | #REF! | #REF! | #REF! | 115 | 1 | 0.15 | 4.468 | 1 | 0 | 0 | 0 | 1 | 41427.1665 | 28622.9658 | SPS | 526 | 100 | 0.15
115 | w29 | Elec Tran-Line OH-TX-115KV-Spearman Interchange-Ochiltree County Interchange (W-29) | 1181793.58 | 1151481.84 | yes |  | Texas Farms Tap structure 248 |  | Texas Farms Substation | 649.8633 | 633.195 | 1197.1167 | R | SPS | #N/A | #REF! | #REF! | #REF! | 115 | 1 | 0.019 | 34.552 | 1 | 0 | 0 | 0 | 1 | 649.8633 | 633.195 | SPS | 526 | 100 | 0.019
115 | w29 | Elec Tran-Line OH-TX-115KV-Spearman Interchange-Ochiltree County Interchange (W-29) | 1181793.58 | 1151481.84 | yes |  | Spearman City Tap Structure 82 |  | Spearman City Substation | 547.2533 | 533.2169 |  | R | SPS |  |  |  |  | 115 | 1 | 0.016 | 34.552 | 1 | 0 | 0 | 0 | 1 | 547.2533 | 533.2169 | SPS | 526 | 100 | 0.016
115 | t04 | Elec Tran-Line OH-TX-115KV-Deaf Smith Intg-Castro Co Intg (T-04) | 337976.24 | 327103.67 | yes |  | Deaf Smith REC #21 Tap Structure 216A |  | Deaf Smith REC Substation #21 | 599.2487 | 579.971 | 599.2487 | W | Deaf Smith | #N/A | #REF! | #REF! | #REF! | 115 | 1 | 0.04 | 22.56 | 1 | 1 | 599.2487 | 579.971 | 0 | 0 | 0 | SPS | 526 | 100 | 0.04
115 | t59 | Elec Tran-Line OH-TX-115KV-Cargill Sub-Curry Co Intg (Texas Portion) (T-59) | 674893.47 | 647916.66 | invalid |  | Deaf Smith REC #24 Tap Structure 332 |  | Deaf Smith REC Substation #24 | 0 | 0 | 900.6585 | W | Deaf Smith |  |  |  |  | 115 | 1 | 0 | 29.224 | 0 | 1 | 0 | 0 | 0 | 0 | 0 | SPS | 526 | 100 | 0
115 | t59 | Elec Tran-Line OH-TX-115KV-Cargill Sub-Curry Co Intg (Texas Portion) (T-59) | 674893.47 | 647916.66 | yes |  | Parmer County Flying Tap |  | Parmer County Substation | 438.7824 | 421.2434 |  | R | SPS |  |  |  |  | 115 | 1 | 0.019 | 29.224 | 1 | 0 | 0 | 0 | 1 | 438.7824 | 421.2434 | SPS | 526 | 100 | 0.019
115 | t59 | Elec Tran-Line OH-TX-115KV-Cargill Sub-Curry Co Intg (Texas Portion) (T-59) | 674893.47 | 647916.66 | yes |  | Deaf Smith REC #20 Tap Structure(s) 5H47 & 5H48 |  | Deaf Smith REC #20 Substation | 461.8762 | 443.4141 |  | W | Deaf Smith |  |  |  |  | 115 | 1 | 0.02 | 29.224 | 1 | 1 | 461.8762 | 443.4141 | 0 | 0 | 0 | SPS | 526 | 100 | 0.02
115 | t53 | Elec Tran-Line OH-TX-115KV-Nichols Sta-WTU | 6472999.42 | 4926370.96 | yes |  | Conway Tap Structure 216 |  | CONWAY | 769.3739 | 585.5433 | 769.3739 | R | SPS | #N/A | #REF! | #REF! | #REF! | 115 | 1 | 0.006 | 50.48 | 1 | 0 | 0 | 0 | 1 | 769.3739 | 585.5433 | SPS | 526 | 100 | 0.006
115 | t54 | Elec Tran-Line OH-TX-115KV-Nichols Sta-WTU | 6472999.42 | 4926370.96 | yes |  | McClellan Pump Tap Structure 450A |  | McClellan Pump Substation | 13681.3726 | 10412.4089 | 15880.1646 | R | SPS | #N/A | #REF! | #REF! | #REF! | 115 | 1 | 0.056 | 26.495 | 1 | 0 | 0 | 0 | 1 | 13681.3726 | 10412.4089 | SPS | 526 | 100 | 0.056
115 | t54 | Elec Tran-Line OH-TX-115KV-Nichols Sta-WTU | 6472999.42 | 4926370.96 | yes |  | McLean Rural Tap Structure 654 |  | McLean Rural Substation | 2198.792 | 1673.4229 |  | R | SPS | #N/A | #REF! | #REF! | #REF! | 115 | 1 | 0.009 | 26.495 | 1 | 0 | 0 | 0 | 1 | 2198.792 | 1673.4229 | SPS | 526 | 100 | 0.009
115 | t66 | Elec Tran-Line OH-TX-115KV-Randall Co Int-Happy Int | 9782677.78 | 9173825.3 | yes |  | Palo Duro Tap Structure 198 |  | Palo Duro Substation | 3395.0402 | 3183.7403 | 3395.0402 | R | SPS | #N/A | #REF! | #REF! | #REF! | 115 | 1 | 0.013 | 37.459 | 1 | 0 | 0 | 0 | 1 | 3395.0402 | 3183.7403 | SPS | 526 | 100 | 0.013
115 | t47 | Elec Tran-Line OH-TX-115KV-Rita Blanca REC-Houge Sub Tap | 0 | 0 | yes |  | Rita Blanca REC Houge Tap Structure 334 |  | Rita Blanca Houge Substation | 0 | 0 | 0 | W | Rita Blanca | #N/A | #REF! | #REF! | #REF! | 115 | 1 | 0.014 | 43.54 | 1 | 1 | 0 | 0 | 0 | 0 | 0 | SPS | 526 | 100 | 0.014
115 | v38 | Elec Tran-Line OH-TX-115KV-Nichols Sta-CRMWA #1 | 1384411.2 | 1007193.88 | yes |  | CRMWA #4 Tap Structure 80 |  | CRMWA #4 Substation | 7887.2499 | 5738.1722 | 84241.1315 | R | SPS | #N/A | #REF! | #REF! | #REF! | 115 | 1 | 0.238 | 41.775 | 1 | 0 | 0 | 0 | 1 | 7887.2499 | 5738.1722 | SPS | 526 | 100 | 0.238
115 | v38 | Elec Tran-Line OH-TX-115KV-Nichols Sta-CRMWA #1 | 1384411.2 | 1007193.88 | yes |  | CRMWA #3 Tap Structure 51 |  | CRMWA #3 Substation | 3313.9706 | 2410.9967 |  | R | SPS | #N/A | #REF! | #REF! | #REF! | 115 | 1 | 0.1 | 41.775 | 1 | 0 | 0 | 0 | 1 | 3313.9706 | 2410.9967 | SPS | 526 | 100 | 0.1
115 | v38 | Elec Tran-Line OH-TX-115KV-Nichols Sta-CRMWA #1 | 1384411.2 | 1007193.88 | yes |  | Fritch Tap Structure 104A |  | Fritch Rural Substation | 430.8162 | 313.4296 |  | R | SPS | #N/A | #REF! | #REF! | #REF! | 115 | 1 | 0.013 | 41.775 | 1 | 0 | 0 | 0 | 1 | 430.8162 | 313.4296 | SPS | 526 | 100 | 0.013
115 | v38 | Elec Tran-Line OH-TX-115KV-Nichols Sta-CRMWA #1 | 1384411.2 | 1007193.88 | yes |  | CRMWA #2 Tap Structure 125 |  | CRMWA #2 Substation | 3413.3897 | 2483.3266 |  | R | SPS | #N/A | #REF! | #REF! | #REF! | 115 | 1 | 0.103 | 41.775 | 1 | 0 | 0 | 0 | 1 | 3413.3897 | 2483.3266 | SPS | 526 | 100 | 0.103
115 | v38 | Elec Tran-Line OH-TX-115KV-Nichols Sta-CRMWA #1 | 1384411.2 | 1007193.88 | yes |  | CRMWA #1 Tap Structure 128 |  | CRMWA #1 Substation | 68864.3082 | 50100.5119 |  | R | SPS | #N/A | #REF! | #REF! | #REF! | 115 | 1 | 2.078 | 41.775 | 1 | 0 | 0 | 0 | 1 | 68864.3082 | 50100.5119 | SPS | 526 | 100 | 2.078
115 | v38 | Elec Tran-Line OH-TX-115KV-Nichols Sta-CRMWA #1 | 1384411.2 | 1007193.88 | yes |  | Lake Meredith Tap Structure 125 |  | Lake Meredith Substation | 331.3971 | 241.0997 |  | R | SPS |  |  |  |  | 115 | 1 | 0.01 | 41.775 | 1 | 0 | 0 | 0 | 1 | 331.3971 | 241.0997 | SPS | 526 | 100 | 0.01
115 | v2 | Elec Tran-Line OH-TX-115KV-Nichols Sta-Hutchinson Co Int | 2942408.99 | 2545479.19 | invalid | 50914 | NICHOL3 | 50910 | ASARCO3 | 116810.4208 | 101052.7416 | 131273.5632 | R | SPS | #N/A | #REF! | #REF! | #REF! | 115 | 1 | 0.77 | 19.396 | 0 | 0 | 0 | 0 | 1 | 0 | 0 | SPS | 526 | 100 | 0.77
115 | v2 | Elec Tran-Line OH-TX-115KV-Highland Park Sub Tap | 48027.24 | 29372.74 | yes | 50880 | Highland Park Tap Structure 1 | 50924 | Highland Park Substation | 14463.1423 | 8845.441 |  | R | SPS | #N/A | #REF! | #REF! | #REF! | 115 | 1 | 5.841 | 19.396 | 1 | 0 | 0 | 0 | 1 | 14463.1423 | 8845.441 | SPS | 526 | 100 | 5.841
115 | w11 | Elec Tran-Line OH-TX-115KV-Denver City Interchange-Seminole Interchange (W-11) | 763156.56 | 687945 | yes |  | San Andres Tap Structure 157 |  | San Andres Substation | 83173.2941 | 74976.2956 | 83173.2941 | R | SPS |  |  |  |  | 115 | 1 | 2 | 18.351 | 1 | 0 | 0 | 0 | 1 | 83173.2941 | 74976.2956 | SPS | 526 | 100 | 2
115 | v50 | Elec Tran-Line OH-TX-115KV-Northwest Int-Bush Sub | 198059.5 | 119653.92 | yes | 50938 | Northwest Interchange | 50943 | Bush Substation | 198059.5 | 119653.92 | 198059.5 | R | SPS | #N/A | #REF! | #REF! | #REF! | 115 | 1 | 4.315 | 4.315 | 1 | 0 | 0 | 0 | 1 | 198059.5 | 119653.92 | SPS | 526 | 100 | 4.315
115 | t64 | Elec Tran-Line OH-TX-115KV-Randall Co Int-Southeast Sub | 2265438.71 | 1517257.55 | yes | 51012 | Southeast Amarillo | 51010 | Pullman | 1242633.2221 | 832242.6159 | 2265438.71 | R | SPS | #N/A | #REF! | #REF! | #REF! | 115 | 1 | 4.2 | 7.657 | 1 | 0 | 0 | 0 | 1 | 1242633.2221 | 832242.6159 | SPS | 526 | 100 | 4.2
115 | t64 | Elec Tran-Line OH-TX-115KV-Randall Co Int-Southeast Sub | 2265438.71 | 1517257.55 | yes | 51020 | Randall County Interchange | 51012 | Southeast | 1022805.4879 | 685014.9341 |  | R | SPS | #N/A | #REF! | #REF! | #REF! | 115 | 1 | 3.457 | 7.657 | 1 | 0 | 0 | 0 | 1 | 1022805.4879 | 685014.9341 | SPS | 526 | 100 | 3.457
69 | z40 | Elec Tran-Line UG-TX- 69KV-Lawrence Park Sub-Soncy Sub | 481331.75 | 212664.7 | invalid | 50969 | SONCY2 | 50975 | LAWPK22 | 481331.75 | 212664.7 | 481331.75 | R | SPS | #N/A | #REF! | #REF! | #REF! | 69 | 1 | 3.24 | 3.24 | 0 | 0 | 0 | 0 | 1 | 0 | 0 | SPS | 526 | 100 | 3.24
69 | z23 | Elec Tran-Line UG-TX- 69KV-South Georgia Int-Lawrence Park Sub | 271182.71 | 133533.87 | invalid | 51007 | GEORGIA2 | 50973 | LAWPK12 | 271182.71 | 133533.87 | 271182.71 | R | SPS | #N/A | #REF! | #REF! | #REF! | 69 | 1 | 1.905 | 1.905 | 0 | 0 | 0 | 0 | 1 | 0 | 0 | SPS | 526 | 100 | 1.905
115 | w34 | Elec Tran-Line OH-TX-115KV-AMFRAC-Johnson Draw (W-34) | 108702.59 | 103096.8 | yes |  | JOHNSON DRAW |  | AMFRAC & Mid-America #1 | 108702.59 | 103096.8 | 108702.59 | R | SPS |  |  |  |  | 115 | 1 | 0.977 | 0.977 | 1 | 0 | 0 | 0 | 1 | 108702.59 | 103096.8 | SPS | 526 | 100 | 0.977
115 | v3 | Elec Tran-Line OH-TX-115KV-East Sta-Nichols Sta | 544921.47 | 324042.37 | yes |  | Whitaker Tap(s) Structures 27 & 28 |  | Whitaker Substation | 1925.7793 | 1145.1817 | 1925.7793 | R | SPS |  |  |  |  | 115 | 1 | 0.026 | 7.357 | 1 | 0 | 0 | 0 | 1 | 1925.7793 | 1145.1817 | SPS | 526 | 100 | 0.026
115 | v4 | Elec Tran-Line OH-TX-115KV-Randall Co Int-East Sta | 1609616.58 | 1395388.97 | yes |  | Manhattan Tap(s) Structures 27 & 28 |  | Manhattan Substation | 9606.7835 | 8328.1944 | 9606.7835 | R | SPS |  |  |  |  | 115 | 1 | 0.04 | 6.702 | 1 | 0 | 0 | 0 | 1 | 9606.7835 | 8328.1944 | SPS | 526 | 100 | 0.04
115 | v52 | Elec Tran-Line OH-TX-115KV-Bushland Int-Coulter Int | 881070.99 | 628426.36 | yes |  | Hillside Tap (Structure 69A) |  | Hillside Substation | 2372.7226 | 1692.3511 | 2372.7226 | R | SPS |  |  |  |  | 115 | 1 | 0.03 | 11.14 | 1 | 0 | 0 | 0 | 1 | 2372.7226 | 1692.3511 | SPS | 526 | 100 | 0.03
115 | v64 | Elec Tran-Line OH-TX-115KV-Moore Co Sta-Dallam Co Int | 3846091.97 | 2566814.06 | invalid |  | Rita Blanca Exum Tap Structure 222A |  | Rita Blanca REC Exum Substation | 0 | 0 | 52825.2949 | W | Rita Blanca |  |  |  |  | 115 | 1 | 0 | 35.603 | 0 | 1 | 0 | 0 | 0 | 0 | 0 | SPS | 526 | 100 | 0
115 | v64 | Elec Tran-Line OH-TX-115KV-Moore Co Sta-Dallam Co Int | 3846091.97 | 2566814.06 | yes |  | Hilmar Cheese Tap Structure 412 |  | Hilmar Cheese Substation | 52825.2949 | 35254.6717 |  | R | SPS |  |  |  |  | 115 | 1 | 0.489 | 35.603 | 1 | 0 | 0 | 0 | 1 | 52825.2949 | 35254.6717 | SPS | 526 | 100 | 0.489
115 | w40 | Elec Tran-Line OH-TX-115KV-Deaf Smith Intg-Canyon West (W-40) | 544916.63 | 516146.33 | yes |  | Panda Tap Structure 482 |  | Panda Substation | 307.4803 | 291.2461 | 512.4672 | R | SPS |  |  |  |  | 115 | 1 | 0.015 | 26.583 | 1 | 0 | 0 | 0 | 1 | 307.4803 | 291.2461 | SPS | 526 | 100 | 0.015
115 | w40 | Elec Tran-Line OH-TX-115KV-Deaf Smith Intg-Canyon West (W-40) | 544916.63 | 516146.33 | yes |  | Dawn Flying Tap |  | Dawn Substation | 204.9869 | 194.1641 |  | R | SPS |  |  |  |  | 115 | 1 | 0.01 | 26.583 | 1 | 0 | 0 | 0 | 1 | 204.9869 | 194.1641 | SPS | 526 | 100 | 0.01
115 | w42 | Elec Tran-Line OH-TX-115KV-Rolling Hills Sub-Hastings Sub (W-42) | 4079711.08 | 4036464.32 | yes |  | Rolling Hills Substation |  | Hastings Substation | 4079711.08 | 4036464.32 | 4079711.08 | R | SPS |  |  |  |  | 115 | 1 | 6.09 | 6.09 | 1 | 0 | 0 | 0 | 1 | 4079711.08 | 4036464.32 | SPS | 526 | 100 | 6.09
115 | w47 | Elec Tran-Line OH-TX-115KV-Rolling Hills Sub-Cherry Street Sub (W-47) | 70972.28 | 70240.27 | yes |  | Rolling Hills Substation |  | Cherry Street Substation | 70972.28 | 70240.27 | 70972.28 | R | SPS |  |  |  |  | 115 | 1 | 0.156 | 0.156 | 1 | 0 | 0 | 0 | 1 | 70972.28 | 70240.27 | SPS | 526 | 100 | 0.156
115 | w53 | Elec Tran-Line OH-TX-115KV-Newhart-Lamton (W-53) | 12094605.28 | 11966012.57 | yes |  | Hart Industrial Tap Structure 71 |  | Hart Industrial Substation | 6729.9432 | 6658.3889 | 6729.9432 | R | SPS |  |  |  |  | 115 | 1 | 0.015 | 26.957 | 1 | 0 | 0 | 0 | 1 | 6729.9432 | 6658.3889 | SPS | 526 | 100 | 0.015
115 | w54 | Elec Tran-Line OH-TX-115KV-Kiser-Kress (W-54) | 12460842.81 | 12328499.66 | yes |  | North Plainview Tap Structure 17 |  | North Plainview Substation | 4197.3365 | 4152.7578 | 507353.0525 | R | SPS |  |  |  |  | 115 | 1 | 0.008 | 23.75 | 1 | 0 | 0 | 0 | 1 | 4197.3365 | 4152.7578 | SPS | 526 | 100 | 0.008
115 | W54 | Elec Tran-Line OH-TX-115KV-Kiser-Kress (W-54) | 12460842.81 | 12328499.66 | yes |  | Kress Rural Tap Structure 116 |  | Kress Rural Substation | 503155.716 | 497811.8389 |  | R | SPS |  |  |  |  | 115 | 1 | 0.959 | 23.75 | 1 | 0 | 0 | 0 | 1 | 503155.716 | 497811.8389 | SPS | 526 | 100 | 0.959
115 | t1.1 | Elec Tran-Line OH-OK-115KV-Texas Co Int-Beaver Co Int | 2329369.74 | 1695119.79 | yes |  | Tri-Co McMurry Tap Structure 39 |  | Tri-Co REC McMurry Substation | 1224.3731 | 890.9959 | 1224.3731 | W | Tri County | #N/A | #REF! | #REF! | #REF! | 115 | 1 | 0.02 | 38.05 | 1 | 1 | 1224.3731 | 890.9959 | 0 | 0 | 0 | SPS | 526 | 100 | 0.02
|  | Total SPS radial plant - all jurisdictions (OK, TX and NM) | 570232032.89 | 465361687.4 | [5 empty] | 97906107.6241 | 79483794.373 | [13 empty] | 6381226.765 | 4800870.2319 |  | 65057665.3978 | 53451456.9493
Abbreviations:
WS = Wholesale
R = Retail
TX = Texas
NM = New Mexico
OK=Oklahoma
Direct Assignment - Wholesale
Note on H240: NO segment invalid
Note on H241: GB-Keller tap
Note on H410: RA: This is structure #216A instead of 261A according to Google Earth.

## Transmission Cost 12-30-2014
Elec Tran-Line OH-TX-115KV-Sundown Int Tap South Ckt
Asset Location | Book Cost | Accumulated Depreciation | Net Book Value
Elec Tran-Line OH-KS-345KV-Hitchland Intg-Finney Sw Sta (J-07) | 1066666.96 | 48017.61 | 1018649.35
Elec Tran-Line OH-KS-345KV-SPS/PSCO Tie Holcomb-CO St Line | 22571821.68 | 5070353.57 | 17501468.11
Elec Tran-Line OH-KS-345KV-SPS/PSCO Tie Holcomb-OK St Line | 24451478.5 | 6411268.13 | 18040210.37
Elec Tran-Line OH-NM- 69KV-Amex #2 Tap | 180452 | 84084.07 | 96367.93
Elec Tran-Line OH-NM- 69KV-Artesia Country Club Sub Tap | 31836.1 | 19102.88 | 12733.22
Elec Tran-Line OH-NM- 69KV-Artesia Int-Artesia City Sub | 42085.38 | 10096.42 | 31988.96
Elec Tran-Line OH-NM- 69KV-Artesia Int-Carlsbad Sta | 2164901.68 | 909419.31 | 1255482.37
Elec Tran-Line OH-NM- 69KV-Artesia South Rural Sub Tap | 9563.78 | 7227.3 | 2336.48
Elec Tran-Line OH-NM- 69KV-Artesia South-Artesia Town (Z-12) | 662279.7 | 6953.12 | 655326.58
Elec Tran-Line OH-NM- 69KV-Cannon AFB Sub Tap | 126876.55 | 63988.65 | 62887.9
Elec Tran-Line OH-NM- 69KV-Carlsbad Sta-White Sub | 1785386.25 | 408507.6 | 1376878.65
Elec Tran-Line OH-NM- 69KV-Carlsbad Waterfield Sub Tap | 91887.26 | 56763.29 | 35123.97
Elec Tran-Line OH-NM- 69KV-Cherry Sub Tap | 19775.51 | 14262.78 | 5512.73
Elec Tran-Line OH-NM- 69KV-Clovis East Sub Tap | 225990.69 | 12101.72 | 213888.97
Elec Tran-Line OH-NM- 69KV-Clovis Loop | 918714.21 | 249864.88 | 668849.33
Elec Tran-Line OH-NM- 69KV-Cottonwood Sub Tap | 48167.8 | 22029.84 | 26137.96
Elec Tran-Line OH-NM- 69KV-Curry Co Int-Roosevelt Co Int | 13155.74 | 6182.62 | 6973.12
Elec Tran-Line OH-NM- 69KV-Curry Co Int-TX St Line | 113551.59 | 48218.76 | 65332.83
Elec Tran-Line OH-NM- 69KV-Dexter Sub Tap | 34086.35 | 19289.64 | 14796.71
Elec Tran-Line OH-NM- 69KV-Duval #3 Sub Tap | 264065.89 | 60166.62 | 203899.27
Elec Tran-Line OH-NM- 69KV-Duval-IMC #4 Bore Hole | 379643.21 | 126208.12 | 253435.09
Elec Tran-Line OH-NM- 69KV-Eagle Creek-Artesia Town (Z-76) | 123019.98 | 9082.21 | 113937.77
Elec Tran-Line OH-NM- 69KV-FEC Tap | 1512154.64 | 494126.41 | 1018028.23
Elec Tran-Line OH-NM- 69KV-IMC #2 Sub Tap | 119761.12 | 30768.16 | 88992.96
Elec Tran-Line OH-NM- 69KV-IMC #3 Sub Tap | 60910.57 | 35355.9 | 25554.67
Elec Tran-Line OH-NM- 69KV-Industrial Sub-Ethanol Plant Sub | 119801.22 | 77228.03 | 42573.19
Elec Tran-Line OH-NM- 69KV-Loving Sub Tap | 124608.15 | 80172.96 | 44435.19
Elec Tran-Line OH-NM- 69KV-Mississippi Chem #2 Sub Tap | 13784.17 | 9918.21 | 3865.96
Elec Tran-Line OH-NM- 69KV-Navajo #4 Sub Tap | 150803.66 | 87489.32 | 63314.34
Elec Tran-Line OH-NM- 69KV-Navajo Ref #2 & #3 Sub Tap | 25611.11 | 10666.27 | 14944.84
Elec Tran-Line OH-NM- 69KV-New Mexico Potash #1 Sub Tap | 141070.26 | 71862.44 | 69207.82
Elec Tran-Line OH-NM- 69KV-North Clovis Sub Tap | 26246.68 | 18183.92 | 8062.76
Elec Tran-Line OH-NM- 69KV-Ocotillo Sub Tap (Z-57) | 15839.62 | 12024.16 | 3815.46
Elec Tran-Line OH-NM- 69KV-Portales Grain Alcohol | 473070.61 | 146392.89 | 326677.72
Elec Tran-Line OH-NM- 69KV-Portales Sw Sta-Portales South Sub | 344980.25 | 129160.75 | 215819.5
Elec Tran-Line OH-NM- 69KV-Potash Jct Sub-Duval #1 & Duval #4 | 517.12 | 222.59 | 294.53
Elec Tran-Line OH-NM- 69KV-Potash Jct Sub-Duval #2 | 695780.98 | 292933.74 | 402847.24
Elec Tran-Line OH-NM- 69KV-Potash Jct Sub-Imc #1 Sub | 88444.44 | 36602.95 | 51841.49
Elec Tran-Line OH-NM- 69KV-Potash Jct Sub-Kermac | 503987.66 | 143702.64 | 360285.02
Elec Tran-Line OH-NM- 69KV-Potash Jct Sub-National Potash | 137733.65 | 45651.04 | 92082.61
Elec Tran-Line OH-NM- 69KV-REC Sub Tap | 24568.15 | 8287.19 | 16280.96
Elec Tran-Line OH-NM- 69KV-Roosevelt Co Int-Portales City Sub | 1574860.37 | 554601.31 | 1020259.06
Elec Tran-Line OH-NM- 69KV-Roosevelt Co Int-Portales Sw Sta | 165098.39 | 90329.54 | 74768.85
Elec Tran-Line OH-NM- 69KV-Roswell Int-Artesia Int | 1910768.03 | 540307.22 | 1370460.81
Elec Tran-Line OH-NM- 69KV-Roswell Int-Chaves Co Int | 795718.98 | 220804.77 | 574914.21
Elec Tran-Line OH-NM- 69KV-Roswell Int-Roswell Sta | -25891.4 | -7336.32 | -18555.08
Elec Tran-Line OH-NM- 69KV-Roswell/Chaves-Walker AFB West Sub | 59385.14 | 31989.91 | 27395.23
Elec Tran-Line OH-NM- 69KV-Walker AFB East Sub Tap | 14756.43 | 11665.06 | 3091.37
Elec Tran-Line OH-NM- 69KV-WIPP Sub Tap | 513459.76 | 255800.09 | 257659.67
Elec Tran-Line OH-NM- 69KV-WIPP Sub-Sand Dunes Sub | 478811.88 | 207852.3 | 270959.58
Elec Tran-Line OH-NM- 69KV-Zodiac Sub Tap | 68194.84 | 29150.27 | 39044.57
Elec Tran-Line OH-NM-115KV-Artesia Intg-Eagle Creek Intg (W-20) | 1166754.02 | 85862.25 | 1080891.77
Elec Tran-Line OH-NM-115KV-Atoka Sub-Seven Rivers Sub | 342606.37 | 115162.89 | 227443.48
Elec Tran-Line OH-NM-115KV-Brasher Sub Tap | 250836.72 | 51809.73 | 199026.99
Elec Tran-Line OH-NM-115KV-Cannon AFB Sub Tap | 90313.11 | 6637.23 | 83675.88
Elec Tran-Line OH-NM-115KV-Carlsbad Sta-Cunningham Sta #2 | 3934685.61 | 1221632.39 | 2713053.22
Elec Tran-Line OH-NM-115KV-Carlsbad Sta-Fiesta Sub | 272613.42 | 140615.33 | 131998.09
Elec Tran-Line OH-NM-115KV-Carlsbad Sta-Potash Jct Sub | 1035502.69 | 320714.6 | 714788.09
Elec Tran-Line OH-NM-115KV-Carlsbad Sta-Roswell Int | 5929234.81 | 933652.8 | 4995582.01
Elec Tran-Line OH-NM-115KV-Chaves Co Int-Roswell City (T-26) | 1658293.7 | 635340.43 | 1022953.27
Elec Tran-Line OH-NM-115KV-Chaves Co Int-Roswell Int | 768173.98 | 288694.78 | 479479.2
Elec Tran-Line OH-NM-115KV-Cochran Sw Sta-Monument Sub | 2051530.8 | 170787 | 1880743.8
Elec Tran-Line OH-NM-115KV-Cunningham Sta-Buckeye Sub (V-98) | 3058472.32 | 97321.97 | 2961150.35
Elec Tran-Line OH-NM-115KV-Cunningham Sta-Maddox Sta | 1334605.19 | 453981.11 | 880624.08
Elec Tran-Line OH-NM-115KV-Cunningham Sta-Oil Center Sub (W-26) | 484972.89 | 14369.7 | 470603.19
Elec Tran-Line OH-NM-115KV-Cunningham Sta-Quahada Sub (W-75) | 10005.89 | 107.29 | 9898.6
Elec Tran-Line OH-NM-115KV-Cunningham Sta-Taylor Sw Sta | 1242033.59 | 361281.2 | 880752.39
Elec Tran-Line OH-NM-115KV-Cunningham Sta-TX St Line | 1739449.72 | 494098.62 | 1245351.1
Elec Tran-Line OH-NM-115KV-Curry Co Int-FEC Clovis #3 Int (V-75) | 636648.11 | 48889.77 | 587758.34
Elec Tran-Line OH-NM-115KV-Curry Co Int-Norton Sw Sta (T-76) | 931320.26 | 81107.33 | 850212.93
Elec Tran-Line OH-NM-115KV-Curry Co Int-Oasis Int | 448430.68 | 65883.09 | 382547.59
Elec Tran-Line OH-NM-115KV-Curry Co Int-Pleasant Hill Sub (W-65) | 1776.33 | 54.96 | 1721.37
Elec Tran-Line OH-NM-115KV-Curry Co Int-Roosevelt Co Int #1 | 376154.13 | 160452.34 | 215701.79
Elec Tran-Line OH-NM-115KV-Curry Co Int-Roosevelt Co Int #2 | 168780.09 | 115064.5 | 53715.59
Elec Tran-Line OH-NM-115KV-Curry Co Int-Tucumcari | 3134845.06 | 1604551.08 | 1530293.98
Elec Tran-Line OH-NM-115KV-Curry Co Int-TX St Line | 565280.91 | 105415.63 | 459865.28
Elec Tran-Line OH-NM-115KV-Drinkard Sub Tap | 136861.76 | 72287.71 | 64574.05
Elec Tran-Line OH-NM-115KV-Eagle Creek Intg-Navajo 3 (W-23) | 335413.83 | 25018.46 | 310395.37
Elec Tran-Line OH-NM-115KV-Eddy Co Int-Artesia Int | 586909.49 | 179879.98 | 407029.51
Elec Tran-Line OH-NM-115KV-Eddy Co Int-Atoka Sub | 5596633.52 | 1250712.23 | 4345921.29
Elec Tran-Line OH-NM-115KV-Eddy Co Int-Eagle Creek Int (W-21) | 702369.36 | 46444.67 | 655924.69
Elec Tran-Line OH-NM-115KV-FEC Intg-Pleasant Hill Sub (W-64) | 1377184.43 | 14771.68 | 1362412.75
Elec Tran-Line OH-NM-115KV-Hobbs Gen Sub-Cunningham Sta (T-96) | 34738.2 | 1862.53 | 32875.67
Elec Tran-Line OH-NM-115KV-Hobbs Gen Sub-Maddox Sta (T-94) | 94431.1 | 973.96 | 93457.14
Elec Tran-Line OH-NM-115KV-Hobbs Gen Sub-Taylor Sw Sta (T-97) | 443830.8 | 32279.06 | 411551.74
Elec Tran-Line OH-NM-115KV-Hobbs Loop | 662558.69 | 310460.73 | 352097.96
Elec Tran-Line OH-NM-115KV-Hobbs North Sub Tap | 31454.56 | 19658.85 | 11795.71
Elec Tran-Line OH-NM-115KV-Jal Sub-Dollarhide Sub | 968165.59 | 261027.56 | 707138.03
Elec Tran-Line OH-NM-115KV-Jal-Hobbs Loop | 4572177.45 | 1413185.42 | 3158992.03
Elec Tran-Line OH-NM-115KV-Maddox Sta-Buckeye Sub | 640112.65 | 192649.16 | 447463.49
Elec Tran-Line OH-NM-115KV-Maddox Sta-Hobbs Loop | 2907395.39 | 161351.29 | 2746044.1
Elec Tran-Line OH-NM-115KV-Maddox Sta-Jal | 1647837.72 | 644086.71 | 1003751.01
Elec Tran-Line OH-NM-115KV-Maddox Sta-Lea Co REC | 1665248.99 | 131256.69 | 1533992.3
Elec Tran-Line OH-NM-115KV-Maddox Sta-Maljamar Sub | 2160637.96 | 593138.36 | 1567499.6
Elec Tran-Line OH-NM-115KV-Navajo Ref #3 Sub Tap | 75206.01 | 24764.31 | 50441.7
Elec Tran-Line OH-NM-115KV-Norris St Tap | 5369329.93 | 2040800.18 | 3328529.75
Elec Tran-Line OH-NM-115KV-North Canal Sub Tap | 716.44 | 468.63 | 247.81
Elec Tran-Line OH-NM-115KV-Norton Sw Sta-Campbell St Sub (T-77) | 10065.25 | 528.36 | 9536.89
Elec Tran-Line OH-NM-115KV-Norton Sw Sta-Lopez Int (W-58) | 129073.45 | 4574.1 | 124499.35
Elec Tran-Line OH-NM-115KV-Oasis Intg-Perimeter Sub (W-31) | 34326.32 | 210.92 | 34115.4
Elec Tran-Line OH-NM-115KV-Ochoa Int-Sand Dunes Sub | 1203245.68 | 103062.43 | 1100183.25
Elec Tran-Line OH-NM-115KV-Pecos Intg-North Canal Sub (W-61) | 333963.27 | 41830.04 | 292133.23
Elec Tran-Line OH-NM-115KV-Pecos Intg-Ocotillo Sub (W-25) | 1713949.57 | 73375.83 | 1640573.74
Elec Tran-Line OH-NM-115KV-Pecos Int-Seven Rivers Int (T-62) | 1157207.4 | 135417.51 | 1021789.89
Elec Tran-Line OH-NM-115KV-Pecos Sub-Hopi Sub (W-43) | 7890689.2 | 251934.06 | 7638755.14
Elec Tran-Line OH-NM-115KV-Perimeter Sub-FEC Intg (W-32) | 636346.82 | 41485.65 | 594861.17
Elec Tran-Line OH-NM-115KV-Pleasant Hill Sub-Norton Sw Sta (W-63) | 305632.87 | 3274.89 | 302357.98
Elec Tran-Line OH-NM-115KV-Potash Jct Sub-PCA Sub | 4051727.6 | 1446329.26 | 2605398.34
Elec Tran-Line OH-NM-115KV-Potash Jct Sub-WIPP Sub | 2432888.64 | 920473.59 | 1512415.05
Elec Tran-Line OH-NM-115KV-Red Bluff Sub-Wood Draw Sub (W-39) | 685349.51 | 18445.67 | 666903.84
Elec Tran-Line OH-NM-115KV-Roswell Intg-Capitan (W-49) | 6680122.95 | 83871.53 | 6596251.42
Elec Tran-Line OH-NM-115KV-Roswell-Roswell City (T-24) | 838141.09 | 320074.45 | 518066.64
Elec Tran-Line OH-NM-115KV-Seven Rivers Interchange-Eagle Creek Sub (W-17) | 10469487.33 | 773855.31 | 9695632.02
Elec Tran-Line OH-NM-115KV-Taylor Sw Sta-Tx St Line (T-16) | 42274.14 | 18915.92 | 23358.22
Elec Tran-Line OH-NM-115KV-Taylor Sw Sta-Tx St Line (W-36) | 55002.6 | 579.61 | 54422.99
Elec Tran-Line OH-NM-115KV-Whitten Sub-NEF Sub | 691770.2 | 35547.68 | 656222.52
Elec Tran-Line OH-NM-115KV-Whitten Sub-Ochoa | 351701.91 | 162031.76 | 189670.15
Elec Tran-Line OH-NM-115KV-Whitten Sub-Oil Center Sub (W-27) | 1482427.71 | 25801.53 | 1456626.18
Elec Tran-Line OH-NM-115KV-Whitten Sub-Red Bluff Sub (W-37) | 208189.54 | 10992.24 | 197197.3
Elec Tran-Line OH-NM-115KV-Wipp Sub-Red Bluff Sub (W-38) | 142384.17 | 7444.72 | 134939.45
Elec Tran-Line OH-NM-230KV-Chaves Co Int-Eddy Co Int | 5479524.61 | 2218160.37 | 3261364.24
Elec Tran-Line OH-NM-230KV-Chaves Co Int-San Juan Wind Farm Sub (K-66) | 1433890.08 | 87343.04 | 1346547.04
Elec Tran-Line OH-NM-230KV-Cunningham Sta-Eddy Co Int | 3545738.02 | 1021069.32 | 2524668.7
Elec Tran-Line OH-NM-230KV-Cunningham Sta-Hobb Sta (K-92) | 383695.66 | 4047.72 | 379647.94
Elec Tran-Line OH-NM-230KV-Cunningham Sta-Potash Jct Sub | 6311962.73 | 2324041.67 | 3987921.06
Elec Tran-Line OH-NM-230KV-Cunningham Sta-TX St Line | 678442.5 | 323575.99 | 354866.51
Elec Tran-Line OH-NM-230KV-Eddy Co to Seven Rivers | 6654335.86 | 1327603.07 | 5326732.79
Elec Tran-Line OH-NM-230KV-Hobbs Sta-Lea County Intg (K-72) | 52023.41 | 6136.44 | 45886.97
Elec Tran-Line OH-NM-230KV-Hobbs Sta-Midland County Intg (K-71) | 868711.9 | 25537.1 | 843174.8
Elec Tran-Line OH-NM-230KV-Hobbs Sta-Yoakum (K-93) | 331070.69 | 3492.56 | 327578.13
Elec Tran-Line OH-NM-230KV-Lea Co Sub-TX St Line (K-49) | 6161848.25 | 1745846.37 | 4416001.88
Elec Tran-Line OH-NM-230KV-NM St Line-Lea County Int (K-20) | 29864.4 | 320.08 | 29544.32
Elec Tran-Line OH-NM-230KV-Pecos Int-Potash Jct Int | 5613537.01 | 661031.41 | 4952505.6
Elec Tran-Line OH-NM-230KV-Pleasant Hill Intg-Oasis Intg (K-83) | 11758237.18 | 125882.54 | 11632354.64
Elec Tran-Line OH-NM-230KV-Pleasant Hill Intg-Roosevelt Co Intg (K-84) | 1972163.44 | 20705.27 | 1951458.17
Elec Tran-Line OH-NM-230KV-Roosevelt Co Int-Chaves Co Int | 8633910.05 | 3882520.53 | 4751389.52
Elec Tran-Line OH-NM-230KV-San Juan Mesa Wind Farm Sub-Oasis Intg (K-65) | 589225.75 | 32304.71 | 556921.04
Elec Tran-Line OH-NM-230KV-Seven Rivers-Pecos INT | 7641271.07 | 885212.1 | 6756058.97
Elec Tran-Line OH-NM-230KV-TX St Line-Roosevelt Co Int #1 | 391197.89 | 180209.32 | 210988.57
Elec Tran-Line OH-NM-230KV-TX St Line-Roosevelt Co Int #2 | 734848.61 | 410980.42 | 323868.19
Elec Tran-Line OH-NM-345KV-Eddy Co Int-TX St Line | 19364149.76 | 8589420.08 | 10774729.68
Elec Tran-Line OH-OK- 69KV-Thompson Int-Keyes Sub | -1287.21 | -262.26 | -1024.95
Elec Tran-Line OH-OK-115KV-Hitchland Intg-Texas County Intg (W-07) | 4301846.07 | 314439.4 | 3987406.67
Elec Tran-Line OH-OK-115KV-Hitchland Intg-Texas County Intg (W-09) | 208891.9 | 15434.46 | 193457.44
Elec Tran-Line OH-OK-115KV-Lasley Sub-Hitchland Intg (W-08) | 828352.69 | 61920.03 | 766432.66
Elec Tran-Line OH-OK-115KV-Perryton Tap | 191222.96 | 58444.5 | 132778.46
Elec Tran-Line OH-OK-115KV-Texas Co Int-Beaver Co Int | 2329369.74 | 634249.95 | 1695119.79
Elec Tran-Line OH-OK-115KV-Texas Co Int-KS St Line | 1765537.21 | 469060.99 | 1296476.22
Elec Tran-Line OH-OK-115KV-Texas Co Int-TX St Line #1 | 640220.43 | 332957.85 | 307262.58
Elec Tran-Line OH-OK-115KV-Texas Co Int-TX St Line #2 | 1772574.51 | 622399.83 | 1150174.68
Elec Tran-Line OH-OK-115KV-Texas Co Int-TX St Line (T88) | 1406.28 | 217.57 | 1188.71
Elec Tran-Line OH-OK-345KV-Oklahoma State Line-Border (J-11) | 4731720.02 | 50394.63 | 4681325.39
Elec Tran-Line OH-OK-345KV-SPS/PSCO Tie TX St Line-KS St Line | 12099731.8 | 3179265.95 | 8920465.85
Elec Tran-Line OH-OK-345KV-Texas State Line-Beaver Co Line (J-12) | 42136171.67 | 528537.86 | 41607633.81
Elec Tran-Line OH-OK-345KV-Texas State Line-Beaver Co Line (J-13) | 6963967.23 | 74676.08 | 6889291.15
Elec Tran-Line OH-TX- 69KV-34th Street Sub Tap | 173403 | 128031.81 | 45371.19
Elec Tran-Line OH-TX- 69KV-Adair Sub Tap | 153964.02 | 90769.75 | 63194.27
Elec Tran-Line OH-TX- 69KV-Amarillo Loop | 2142072.7 | 782127.27 | 1359945.43
Elec Tran-Line OH-TX- 69KV-Am-Frac Sub Tap | 166850.62 | 39566.88 | 127283.74
Elec Tran-Line OH-TX- 69KV-Amherst Sub Tap | 22734.21 | 14766.09 | 7968.12
Elec Tran-Line OH-TX- 69KV-Amoco Co Line Sub Tap | 147270.06 | 86563.2 | 60706.86
Elec Tran-Line OH-TX- 69KV-Amoco Garza Co Tap | 75190.99 | 45802.65 | 29388.34
Elec Tran-Line OH-TX- 69KV-Anton Sub Tap | 117147.7 | 64433.9 | 52713.8
Elec Tran-Line OH-TX- 69KV-Batton Tap (Y-50) | 174832.24 | 10832.38 | 163999.86
Elec Tran-Line OH-TX- 69KV-Boardman Sub/Flanagan Sub Tap | 644927.46 | 245733.3 | 399194.16
Elec Tran-Line OH-TX- 69KV-Borger Loop | 701746.13 | 299210.6 | 402535.53
Elec Tran-Line OH-TX- 69KV-Bowers Sub Tap | 385650.05 | 164412.41 | 221237.64
Elec Tran-Line OH-TX- 69KV-Bowers Sub-Howard Sub (Y-62) | 1110691.04 | 36884.99 | 1073806.05
Elec Tran-Line OH-TX- 69KV-Brownfield Sub-Garza Co | 3631476.52 | 610414.36 | 3021062.16
Elec Tran-Line OH-TX- 69KV-Canadian Sub Tap | 1496179.13 | 858311.83 | 637867.3
Elec Tran-Line OH-TX- 69KV-Castro Co Int Tap | 1625073.18 | 194792.39 | 1430280.79
Elec Tran-Line OH-TX- 69KV-Castro Co Int Tap Underbuild | 115593.75 | 69212.33 | 46381.42
Elec Tran-Line OH-TX- 69KV-Castro Co REC Sub Tap | 149986.28 | 87920.46 | 62065.82
Elec Tran-Line OH-TX- 69KV-Cedar Lake Sub Tap | 657014.76 | 298088.31 | 358926.45
Elec Tran-Line OH-TX- 69KV-Cochran Co Int-Sundown REC | 367663.78 | 105378.49 | 262285.29
Elec Tran-Line OH-TX- 69KV-Cochran Co Int-Whiteface Sub | 43719.54 | 23980.51 | 19739.03
Elec Tran-Line OH-TX- 69KV-Coulter Intg-Soncy (Y-72) | 93729.53 | 2726.45 | 91003.08
Elec Tran-Line OH-TX- 69KV-Crosby Co Int-Hendrick Sub | 134804.09 | 4336.6 | 130467.49
Elec Tran-Line OH-TX- 69KV-Crosby Co Int-Pleasant Hill Tap | 77406.38 | 24731.57 | 52674.81
Elec Tran-Line OH-TX- 69KV-Dallam Co Int-Rita Blanca REC | 842652.85 | 304024.18 | 538628.67
Elec Tran-Line OH-TX- 69KV-Deaf Smith Co Co-op Sub #4 Tap | 23249.35 | 8355.6 | 14893.75
Elec Tran-Line OH-TX- 69KV-Denver City Intg-Seagraves Intg (Y-95) | 869623.76 | 27975.11 | 841648.65
Elec Tran-Line OH-TX- 69KV-Denver City Sta Loop | 1169592.26 | 294692.99 | 874899.27
Elec Tran-Line OH-TX- 69KV-Denver City Sta-Doss Sub | 1114688.75 | 265528.51 | 849160.24
Elec Tran-Line OH-TX- 69KV-Denver City Sta-Lamb Co Int | 1817385.07 | 689530.01 | 1127855.06
Elec Tran-Line OH-TX- 69KV-Dimmitt South Sub Tap | 19687.28 | 14686.18 | 5001.1
Elec Tran-Line OH-TX- 69KV-East Plant Intg-Van Buren Sub (Y-93) | 12503.35 | 938.53 | 11564.82
Elec Tran-Line OH-TX- 69KV-East Sta-Van Buren Sub | 112011.75 | 70672.56 | 41339.19
Elec Tran-Line OH-TX- 69KV-Farwell Sub Tap | 242194.31 | 22544.72 | 219649.59
Elec Tran-Line OH-TX- 69KV-Floyd Co REC Tap | 6728.99 | 5083.09 | 1645.9
Elec Tran-Line OH-TX- 69KV-Floydada Sub Tap | 248472.67 | 87914.78 | 160557.89
Elec Tran-Line OH-TX- 69KV-Gaines Co Int Tap | 430308.73 | 49466.96 | 380841.77
Elec Tran-Line OH-TX- 69KV-Gaines Co Int-Doss Sub | 167543.25 | 98636.45 | 68906.8
Elec Tran-Line OH-TX- 69KV-Gaines Co Int-Legacy Sub (Z-80) | 221421.99 | 12173.9 | 209248.09
Elec Tran-Line OH-TX- 69KV-Goodpasture Sub #2 Tap | 14982.06 | 9794.13 | 5187.93
Elec Tran-Line OH-TX- 69KV-Graham-Justiceburg | 1559421.15 | 675237.81 | 884183.34
Elec Tran-Line OH-TX- 69KV-Grave Sub Tap | 117425.08 | 50269.53 | 67155.55
Elec Tran-Line OH-TX- 69KV-Gray Co Int-Adobe Creek | 7443339.61 | 1268745.22 | 6174594.39
Elec Tran-Line OH-TX- 69KV-Gray Co Int-Kingsmill Int (Z-17) | 40187.42 | 1243.48 | 38943.94
Elec Tran-Line OH-TX- 69KV-Hale Co Int Tap Underbuild #1 | 180203.09 | 27717.78 | 152485.31
Elec Tran-Line OH-TX- 69KV-Hale Co Int Tap Underbuild #2 | 513049.04 | 82129.29 | 430919.75
Elec Tran-Line OH-TX- 69KV-Hale Co Int-Plainview South Sub | 99807.2 | 62248.34 | 37558.86
Elec Tran-Line OH-TX- 69KV-Happy Int-Shamrock Pumping Sta | 175426.18 | 54072.4 | 121353.78
Elec Tran-Line OH-TX- 69KV-Happy Sub Tap | 82684.36 | 47460.43 | 35223.93
Elec Tran-Line OH-TX- 69KV-Hereford Intg South-Castro Co Sub (Z-51) | 1439722.7 | 206840.88 | 1232881.82
Elec Tran-Line OH-TX- 69KV-Hereford Intg South-Hereford NE Sub (Z-71) | 81075.26 | 2026.03 | 79049.23
Elec Tran-Line OH-TX- 69KV-Hereford Loop | 2764703.48 | 791860.32 | 1972843.16
Elec Tran-Line OH-TX- 69KV-Hockley County-Lamb County Intg (Y-89) | 176487.69 | 7688.8 | 168798.89
Elec Tran-Line OH-TX- 69KV-Hodge Sub-Elwood Sub | 191032.56 | 111712.84 | 79319.72
Elec Tran-Line OH-TX- 69KV-Hutchinson Co Int-OK St Line | 4210524.15 | 1254365.64 | 2956158.51
Elec Tran-Line OH-TX- 69KV-Industrial Sub-Huber Co-Gen Plt | 1839.07 | 771.05 | 1068.02
Elec Tran-Line OH-TX- 69KV-Ivory Tap (Y-64) | 6756.14 | 217.34 | 6538.8
Elec Tran-Line OH-TX- 69KV-Kingsmill Sub-Bowers Sub (Y-60) | 347087.25 | 7629.82 | 339457.43
Elec Tran-Line OH-TX- 69KV-Kingsmill Sub-Celanese Sta | -23130.15 | -9810.49 | -13319.66
Elec Tran-Line OH-TX- 69KV-Kinney Sub Tap | 8034.81 | 6078.81 | 1956
Elec Tran-Line OH-TX- 69KV-Kiser Sub-Cox Intg (Z-83) | 319531.96 | 3402.69 | 316129.27
Elec Tran-Line OH-TX- 69KV-Kiser Sub-Kress Intg (Z-82) | 338938.45 | 3622.35 | 335316.1
Elec Tran-Line OH-TX- 69KV-Kress Int-Kress Rural Sub | 318704.95 | 212095.3 | 106609.65
Elec Tran-Line OH-TX- 69KV-Lamb Co Intg-Bailey Co Intg (Y-80) | 33306.96 | 357.16 | 32949.8
Elec Tran-Line OH-TX- 69KV-Lamb Co Int-Littlefield Sub | 517440.78 | 56320.45 | 461120.33
Elec Tran-Line OH-TX- 69KV-Lambton-7 Mile Corner | 587277.34 | 45164.78 | 542112.56
Elec Tran-Line OH-TX- 69KV-Lamton Intg-Springlake Sub (Z-64) | 73733.07 | 2902.86 | 70830.21
Elec Tran-Line OH-TX- 69KV-Legacy Sub-Doss Sub (Z-78) | 68211.26 | 4929.16 | 63282.1
Elec Tran-Line OH-TX- 69KV-Legacy Sub-Flannagan Sub (Z-77) | 383293.36 | 28632.81 | 354660.55
Elec Tran-Line OH-TX- 69KV-Levelland East Sub Tap | 1163410.74 | 72975.24 | 1090435.5
Elec Tran-Line OH-TX- 69KV-Levelland Sub Tap | 65439.53 | 29433.17 | 36006.36
Elec Tran-Line OH-TX- 69KV-Littlefield Sub Tap | 37268.24 | 21777.5 | 15490.74
Elec Tran-Line OH-TX- 69KV-Littlefield West Sub Tap | 116051.99 | 20232.65 | 95819.34
Elec Tran-Line OH-TX- 69KV-Lockney Sub Tap | 42099.04 | 26090.98 | 16008.06
Elec Tran-Line OH-TX- 69KV-Lone Star REC Sub Tap | 69169.96 | 40272.37 | 28897.59
Elec Tran-Line OH-TX- 69KV-Lubbock East Int-Garza Post | 1364105.47 | 392447.13 | 971658.34
Elec Tran-Line OH-TX- 69KV-Lubbock Loop | 1017870.2 | 403196.52 | 614673.68
Elec Tran-Line OH-TX- 69KV-Lynn Co Intg-Graham Intg (Z-61) | 156133.23 | 1876.73 | 154256.5
Elec Tran-Line OH-TX- 69KV-Lyons Sub Tap | 374039.64 | 223324.89 | 150714.75
Elec Tran-Line OH-TX- 69KV-Mallet Sub-East Tap | 373008.85 | 239144.86 | 133863.99
Elec Tran-Line OH-TX- 69KV-Mallet Sub-West Tap | 80885.16 | 50931.23 | 29953.93
Elec Tran-Line OH-TX- 69KV-McCullough Sub Tap | 25858.71 | 19194.05 | 6664.66
Elec Tran-Line OH-TX- 69KV-Miami NE Brk Sta-Canadian Sub (Z-47) | 526531.9 | 28038.31 | 498493.59
Elec Tran-Line OH-TX- 69KV-Mid-American #1 Tap | 130660.74 | 74859.03 | 55801.71
Elec Tran-Line OH-TX- 69KV-Mid-American #4 Tap | 24346.72 | 14893.88 | 9452.84
Elec Tran-Line OH-TX- 69KV-Middleton Sub-Cochran Co Int | 120593.81 | 71614.01 | 48979.8
Elec Tran-Line OH-TX- 69KV-Moore Co Sta-Dalhart Sub | 727959.41 | 360894.56 | 367064.85
Elec Tran-Line OH-TX- 69KV-Moore Co Sta-Shamrock-McKee Loop | 488565.88 | 193858.85 | 294707.03
Elec Tran-Line OH-TX- 69KV-Morton Sub Tap | 637537.21 | 181449.71 | 456087.5
Elec Tran-Line OH-TX- 69KV-Muleshoe East Sub Tap | 28375.35 | 19726.92 | 8648.43
Elec Tran-Line OH-TX- 69KV-Muleshoe Sub Tap | 308393.3 | 34480.16 | 273913.14
Elec Tran-Line OH-TX- 69KV-N Amarillo Sw Sta-Channing Sub | 1004075.49 | 31744.09 | 972331.4
Elec Tran-Line OH-TX- 69KV-North Plains REC Tap | 435033.44 | 253114.54 | 181918.9
Elec Tran-Line OH-TX- 69KV-Olton Sub Tap | 26270.44 | 13389.77 | 12880.67
Elec Tran-Line OH-TX- 69KV-Ozark-Mahoning #1 Sub Tap | 56994.79 | 30502.97 | 26491.82
Elec Tran-Line OH-TX- 69KV-Ozark-Mahoning #2 Sub Tap | 2372230.28 | 243377.76 | 2128852.52
Elec Tran-Line OH-TX- 69KV-Perryton Sub-Booker Sub | 310715.88 | 105988.71 | 204727.17
Elec Tran-Line OH-TX- 69KV-Phillips Pump St #1 Tap | 136014.67 | 84035.46 | 51979.21
Elec Tran-Line OH-TX- 69KV-Phillips Pump St #2 Tap | 93097.85 | 49418.72 | 43679.13
Elec Tran-Line OH-TX- 69KV-Plainview City-Kiser Sub (Z-84) | 164004.27 | 1740.11 | 162264.16
Elec Tran-Line OH-TX- 69KV-Plainview Sub-Kress Int | 509580.66 | 122919.89 | 386660.77
Elec Tran-Line OH-TX- 69KV-Plainview Tap | 436035.03 | 113464.14 | 322570.89
Elec Tran-Line OH-TX- 69KV-Prentice Sub Tap | 285661.77 | 158184.88 | 127476.89
Elec Tran-Line OH-TX- 69KV-REC Lariat Tap | 18078.23 | 13278.9 | 4799.33
Elec Tran-Line OH-TX- 69KV-REC Lighthouse Sub-Briscoe Co Sub | 201113.4 | 115862.19 | 85251.21
Elec Tran-Line OH-TX- 69KV-REC McConal Tap | 210476.15 | 83507.95 | 126968.2
Elec Tran-Line OH-TX- 69KV-Riverview Sta-Kingsmill Sub | 1570421.97 | 442775.66 | 1127646.31
Elec Tran-Line OH-TX- 69KV-Roberts Co Sub Tap | 976279.23 | 253834.08 | 722445.15
Elec Tran-Line OH-TX- 69KV-Russell Oil Field Tap #1 | 78292.42 | 39205.12 | 39087.3
Elec Tran-Line OH-TX- 69KV-Russell Oil Field Tap #2 | 152871.3 | 95975.42 | 56895.88
Elec Tran-Line OH-TX- 69KV-Seagraves Interchange Sub (Z-21) | 499621.54 | 20087.9 | 479533.64
Elec Tran-Line OH-TX- 69KV-Soncy-Northwest Interchange (Z-33) | 213195.78 | 11144.41 | 202051.37
Elec Tran-Line OH-TX- 69KV-South Plains REC Shallowater Tap | 77172.55 | 44701.55 | 32471
Elec Tran-Line OH-TX- 69KV-Springlake Sub Tap | 368714.78 | 101804.27 | 266910.51
Elec Tran-Line OH-TX- 69KV-Stanton Sub-Hendrick Sub | 587817.03 | 242898.86 | 344918.17
Elec Tran-Line OH-TX- 69KV-Structure #465-Bailey Co Sub (TX Portion) (Z-50) | 23289.3 | 941.32 | 22347.98
Elec Tran-Line OH-TX- 69KV-Sulfur Spgs-Adair Sub | 421904.35 | 169167.54 | 252736.81
Elec Tran-Line OH-TX- 69KV-Sulfur Spgs-Union Petroleum | 315531.77 | 130080.65 | 185451.12
Elec Tran-Line OH-TX- 69KV-Tenneco Sub Tap | 65826.11 | 34410.92 | 31415.19
Elec Tran-Line OH-TX- 69KV-Terry County Intg-Brownfield Sw Sta (Z-52) | 375728.65 | 27400.62 | 348328.03
Elec Tran-Line OH-TX- 69KV-Transpecto Tap | 16614.81 | 10833.46 | 5781.35
Elec Tran-Line OH-TX- 69KV-Tuco Intg-Crosby Co Intg (Y-84) | 377760.23 | 12053.98 | 365706.25
Elec Tran-Line OH-TX- 69KV-Tuco Int-Hereford Int | 3286667.11 | 1465074.39 | 1821592.72
Elec Tran-Line OH-TX- 69KV-Tuco Int-NM St Line | 7263579.35 | 2321392.81 | 4942186.54
Elec Tran-Line OH-TX- 69KV-Tuco Int-Plainview | 4282635 | 586711.08 | 3695923.92
Elec Tran-Line OH-TX- 69KV-Tuco Int-Stanton Sub | 1784109.48 | 323049.28 | 1461060.2
Elec Tran-Line OH-TX- 69KV-Union Texas Tap | 520479.67 | 197491.17 | 322988.5
Elec Tran-Line OH-TX- 69KV-Vega Sub Tap | 278275.52 | 137926.91 | 140348.61
Elec Tran-Line OH-TX- 69KV-Waterfield Sub Tap | 124938.09 | 72068.7 | 52869.39
Elec Tran-Line OH-TX- 69KV-Waterfield/Wildorado Tap | 525689.87 | 170662.62 | 355027.25
Elec Tran-Line OH-TX- 69KV-West Texas Utility Magic City Tap | 236672.34 | 65413.18 | 171259.16
Elec Tran-Line OH-TX- 69KV-Westridge Sub Tap | 91563.77 | 58704.44 | 32859.33
Elec Tran-Line OH-TX- 69KV-Whitehead Sub Tap | 32940.83 | 20617.16 | 12323.67
Elec Tran-Line OH-TX- 69KV-Whitharral Sub Tap | 2933.32 | 2084.79 | 848.53
Elec Tran-Line OH-TX- 69KV-Wildorado Sub Tap | 103142.04 | 63002.64 | 40139.4
Elec Tran-Line OH-TX-115KV-Allen Sub Tap | 295911.79 | 203939.13 | 91972.66
Elec Tran-Line OH-TX-115KV-Allen Sub-Wheelock Sub | 1226344.53 | 478414.44 | 747930.09
Elec Tran-Line OH-TX-115KV-Allred Sub Tap | 78402.94 | 57362.61 | 21040.33
Elec Tran-Line OH-TX-115KV-Amarillo South Intg-Spring Draw Sub (T-86) | 3109701.2 | 419819.62 | 2689881.58
Elec Tran-Line OH-TX-115KV-Amerada-Hess #1 Tap | 893057.69 | 243298.37 | 649759.32
Elec Tran-Line OH-TX-115KV-Amerada-Hess #2 Tap | 37478.22 | 8665.2 | 28813.02
Elec Tran-Line OH-TX-115KV-Amerada-Hess CO2 Plant to Doss | 1475167.58 | 266928.45 | 1208239.13
Elec Tran-Line OH-TX-115KV-Amerada-Hess CO2 Plant to ROZ Substation (W-15) | 32386.48 | 347.29 | 32039.19
Elec Tran-Line OH-TX-115KV-AMFRAC-Johnson Draw (W-34) | 108702.59 | 5605.79 | 103096.8
Elec Tran-Line OH-TX-115KV-Amoco Cryogenics Plant Tap | 225193.45 | 145183.34 | 80010.11
Elec Tran-Line OH-TX-115KV-Arco Sub Tap | 95822.79 | 12015.38 | 83807.41
Elec Tran-Line OH-TX-115KV-Arrowhead Sub Tap | 653028.99 | 137181.73 | 515847.26
Elec Tran-Line OH-TX-115KV-Borger West Tap | 217750.71 | 135589.49 | 82161.22
Elec Tran-Line OH-TX-115KV-Bushland Int-Coulter Int | 881070.99 | 252644.63 | 628426.36
Elec Tran-Line OH-TX-115KV-Canyon East Sub Tap | 1171595.44 | 87546.61 | 1084048.83
Elec Tran-Line OH-TX-115KV-Canyon Sub-Rockwell Sub | 185812.48 | 59410.54 | 126401.94
Elec Tran-Line OH-TX-115KV-Cargill Sub-Curry Co Intg (Texas Portion) (T-59) | 674893.47 | 26976.81 | 647916.66
Elec Tran-Line OH-TX-115KV-Carlisle Int-Lubbock South Int | 331938.17 | 123129.03 | 208809.14
Elec Tran-Line OH-TX-115KV-Carlisle Int-Yuma Sub (T-71) | 525430.76 | 40553.4 | 484877.36
Elec Tran-Line OH-TX-115KV-Carson Co Pump Sta Tap | 17360.75 | 10430.6 | 6930.15
Elec Tran-Line OH-TX-115KV-Castro Co Intg-Deaf Smith #22 | 167262.55 | 5368.66 | 161893.89
Elec Tran-Line OH-TX-115KV-Channing Sub-Northwest Int (W-03) | 27012497.8 | 1468602.3 | 25543895.5
Elec Tran-Line OH-TX-115KV-Cherry St Intg-Hasting Sub (W-42) | 348588.14 | 10979.23 | 337608.91
Elec Tran-Line OH-TX-115KV-Cole Intg-Ochiltree County Intg (W-28) | 239588.72 | 7680.71 | 231908.01
Elec Tran-Line OH-TX-115KV-Cox-Floyd | 9364773.23 | 1096460.58 | 8268312.65
Elec Tran-Line OH-TX-115KV-Dallum Co Int-Channing Sub (W-04) | 14754614.16 | 994667.56 | 13759946.6
Elec Tran-Line OH-TX-115KV-Dallum Co Int-Sherman Co Sw Sta (W-05) | 12040953.11 | 881983.58 | 11158969.53
Elec Tran-Line OH-TX-115KV-Deaf Smith Co Intg-Hereford Intg (V-51) | 23853.66 | 255.79 | 23597.87
Elec Tran-Line OH-TX-115KV-Deaf Smith Intg-Canyon West (W-40) | 544916.63 | 28770.3 | 516146.33
Elec Tran-Line OH-TX-115KV-Deaf Smith Intg-Castro Co Intg (T-04) | 337976.24 | 10872.57 | 327103.67
Elec Tran-Line OH-TX-115KV-Deaf Smith Intg-Hereford (W-41) | 2459888.8 | 53546.14 | 2406342.66
Elec Tran-Line OH-TX-115KV-Denver City Interchange-Higg Subst (T-89) | 358600.96 | 26060.74 | 332540.22
Elec Tran-Line OH-TX-115KV-Denver City Interchange-Seminole Interchange (W-11) | 763156.56 | 75211.56 | 687945
Elec Tran-Line OH-TX-115KV-Denver City Sta-Cochran Co Int | 2853349.74 | 703282.89 | 2150066.85
Elec Tran-Line OH-TX-115KV-Denver City Sta-NM St Line #1 | 880557.75 | 363395.67 | 517162.08
Elec Tran-Line OH-TX-115KV-Denver City Sta-NM St Line #2 | 636697.23 | 255041.7 | 381655.53
Elec Tran-Line OH-TX-115KV-Denver City Sta-Tuco Int | 4271340.09 | 1169836.34 | 3101503.75
Elec Tran-Line OH-TX-115KV-Denver City Sta-Waits Sub | 1171843.56 | 527460.45 | 644383.11
Elec Tran-Line OH-TX-115KV-Doud Sub Tap | 654147.75 | 202175.34 | 451972.41
Elec Tran-Line OH-TX-115KV-East Sta West-NM St Line | 3128101.97 | 922981.68 | 2205120.29
Elec Tran-Line OH-TX-115KV-East Sta-Nichols Sta | 544921.47 | 220879.1 | 324042.37
Elec Tran-Line OH-TX-115KV-El Paso Shell Tap | 446569.67 | 67114.49 | 379455.18
Elec Tran-Line OH-TX-115KV-Estacado Sub Tap | 165962.81 | 92868.57 | 73094.24
Elec Tran-Line OH-TX-115KV-Etter Rural Sub-Dallam County Intg (V-64) | 955269.57 | 48582.58 | 906686.99
Elec Tran-Line OH-TX-115KV-Etter Sub-Pringle Int | 531314.45 | 159412.11 | 371902.34
Elec Tran-Line OH-TX-115KV-Exell Tap | 46471.61 | 30218.11 | 16253.5
Elec Tran-Line OH-TX-115KV-Farmers Sub Tap | 39101.03 | 18795.78 | 20305.25
Elec Tran-Line OH-TX-115KV-Farmers Sub-Crouse-Hinds | 244042.6 | 188255.42 | 55787.18
Elec Tran-Line OH-TX-115KV-Floyd Co Int Tap | 152413.43 | 93008.7 | 59404.73
Elec Tran-Line OH-TX-115KV-Floyd Co Int-Crosby Co Int | 320842.83 | 61003.19 | 259839.64
Elec Tran-Line OH-TX-115KV-Frankford Sub-Murphy Sub (T-82) | 18164.63 | 584.34 | 17580.29
Elec Tran-Line OH-TX-115KV-Gaines County Interchange-Seminole Interchange (W-14) | 1015796.14 | 96328.31 | 919467.83
Elec Tran-Line OH-TX-115KV-Gaines County Intg-Johnson Draw (W-35) | 3726815.41 | 184366.24 | 3542449.17
Elec Tran-Line OH-TX-115KV-Gaines County Sub-Legacy Sub (W-18) | 2260138.96 | 170366.65 | 2089772.31
Elec Tran-Line OH-TX-115KV-Grapevine Interchange to Bowers Interchange (T-51) | 249020.04 | 2644.82 | 246375.22
Elec Tran-Line OH-TX-115KV-Grapevine Interchange to Kirby Switching Station (T-50) | 66781.93 | 2148.35 | 64633.58
Elec Tran-Line OH-TX-115KV-Grapevine Sub-Jericho Int | 1670780.89 | 580391.3 | 1090389.59
Elec Tran-Line OH-TX-115KV-Grassland Int-Graham Int | 1586265.8 | 607533.27 | 978732.53
Elec Tran-Line OH-TX-115KV-Hale Co Intg-Cox Sub | 731913.62 | 201063.64 | 530849.98
Elec Tran-Line OH-TX-115KV-Hale Co Intg-Kress Intg (V-72) | 313248.82 | 3359.03 | 309889.79
Elec Tran-Line OH-TX-115KV-Hale Co Intg-Lamton Intg (T-29) | 304371.89 | 7781.23 | 296590.66
Elec Tran-Line OH-TX-115KV-Hansford Switching Station-Hitchland Intg (W-10) | 562753.76 | 41430.14 | 521323.62
Elec Tran-Line OH-TX-115KV-Happy Int-Kress Int | 5695518.76 | 297172.77 | 5398345.99
Elec Tran-Line OH-TX-115KV-Hereford Northeast Int-Deaf Smith Co Int (T-63) | 697539.64 | 33506.64 | 664033
Elec Tran-Line OH-TX-115KV-Hereford Northeast Int-Hereford Sub #2 East Loop (W-57) | 673409.95 | 7141.2 | 666268.75
Elec Tran-Line OH-TX-115KV-Hereford Sub-Cargill Sub (T-58) | 367288.21 | 11771.76 | 355516.45
Elec Tran-Line OH-TX-115KV-Herring Sub Tap | 197822.44 | 53837.12 | 143985.32
Elec Tran-Line OH-TX-115KV-Higg Intg-Johnson Draw (W-33) | 551115.72 | 23826 | 527289.72
Elec Tran-Line OH-TX-115KV-Highland Park Sub Tap | 48027.24 | 18654.5 | 29372.74
Elec Tran-Line OH-TX-115KV-Hitchland Intg-Texas County Intg (W-07) | 657015.47 | 48698.58 | 608316.89
Elec Tran-Line OH-TX-115KV-Hitchland Intg-Texas County Intg (W-09) | 63404.06 | 2038.91 | 61365.15
Elec Tran-Line OH-TX-115KV-Hobbs Generation Sub-Higg Sub (T-98) | 513687.17 | 16524.65 | 497162.52
Elec Tran-Line OH-TX-115KV-Hockley Co Int Tap | 617528.96 | 146530.56 | 470998.4
Elec Tran-Line OH-TX-115KV-Hutchinson Co Int-Gray Co Int | 745429.67 | 331990.3 | 413439.37
Elec Tran-Line OH-TX-115KV-Hutchinson Co Int-Phillips Cogen | 3016368.06 | 1028926.75 | 1987441.31
Elec Tran-Line OH-TX-115KV-Hutchinson Co Int-Riverview Sta | 458199.32 | 225867.03 | 232332.29
Elec Tran-Line OH-TX-115KV-Hutchinson Co Int-Spearman Int | 1477276.12 | 647914.44 | 829361.68
Elec Tran-Line OH-TX-115KV-Indiana Tap (V-15/V-62) | 68597.14 | 4250.19 | 64346.95
Elec Tran-Line OH-TX-115KV-Kiser-Cox (W-55) | 6006534.16 | 63794.76 | 5942739.4
Elec Tran-Line OH-TX-115KV-Kiser-Kress (W-54) | 12460842.81 | 132343.15 | 12328499.66
Elec Tran-Line OH-TX-115KV-Lamb Co Int-Terry Co Int | 847378.86 | 433438.19 | 413940.67
Elec Tran-Line OH-TX-115KV-Lasley Sub-Hitchland Intg (W-08) | 1061812.44 | 128701.64 | 933110.8
Elec Tran-Line OH-TX-115KV-Legacy Sub-Doss Interchange (W-19) | 1722524.98 | 127091.18 | 1595433.8
Elec Tran-Line OH-TX-115KV-Lehman Sub Tap | 30507.83 | 20940.05 | 9567.78
Elec Tran-Line OH-TX-115KV-Lubbock East Int-Crosby Co Int | 6328047.71 | 1125963.69 | 5202084.02
Elec Tran-Line OH-TX-115KV-Lubbock East Int-Lubbock South Int | 432234.79 | 126307.28 | 305927.51
Elec Tran-Line OH-TX-115KV-Lubbock South Int-Lynn Co Int | 1021620.84 | 256936.8 | 764684.04
Elec Tran-Line OH-TX-115KV-Lynn Co Int-Grassland Int | 3154936.69 | 1159070.47 | 1995866.22
Elec Tran-Line OH-TX-115KV-Mechanics School Tap | 72904.35 | 44901.74 | 28002.61
Elec Tran-Line OH-TX-115KV-Mid American Pipeline/Amfrac-Higg Substation (T-92) | 1070.76 | -4142.71 | 5213.47
Elec Tran-Line OH-TX-115KV-Moore Co Sta-Dallam Co Int | 3846091.97 | 1279277.91 | 2566814.06
Elec Tran-Line OH-TX-115KV-Moore Co Sta-Dumas Int | 1153553.41 | 193526.05 | 960027.36
Elec Tran-Line OH-TX-115KV-Moore Co Sta-Lasley Sub (W-24) | 343323.25 | 16340.01 | 326983.24
Elec Tran-Line OH-TX-115KV-Moore Co Sta-OK St Line | 2449086.94 | 475588.97 | 1973497.97
Elec Tran-Line OH-TX-115KV-Muleshoe East Sub Tap (V12.1) | 16631.11 | 174.61 | 16456.5
Elec Tran-Line OH-TX-115KV-Mustang Interchange-Seagrave Interchange T-57 | 49657.27 | 5825.74 | 43831.53
Elec Tran-Line OH-TX-115KV-Mustang-Denver City #1 | 227278.27 | 73793.25 | 153485.02
Elec Tran-Line OH-TX-115KV-Mustang-Denver City #2 | 4378438.33 | 1304853.6 | 3073584.73
Elec Tran-Line OH-TX-115KV-Mustang-Denver City #3 | 483697.15 | 155860.02 | 327837.13
Elec Tran-Line OH-TX-115KV-Mustang-Seagrave #3 | 5463.15 | 1746.75 | 3716.4
Elec Tran-Line OH-TX-115KV-Newhart-Castro (W-51) | 9277006.76 | 98950.74 | 9178056.02
Elec Tran-Line OH-TX-115KV-Newhart-Kress (W-52) | 8601889.75 | 91182 | 8510707.75
Elec Tran-Line OH-TX-115KV-Newhart-Lamton (W-53) | 12094605.28 | 128592.71 | 11966012.57
Elec Tran-Line OH-TX-115KV-Nichols Sta-Coulter Int | 1233977.2 | 381394.46 | 852582.74
Elec Tran-Line OH-TX-115KV-Nichols Sta-CRMWA #1 | 1384411.2 | 377217.32 | 1007193.88
Elec Tran-Line OH-TX-115KV-Nichols Sta-Dumas Int | 1808717.72 | 469719.16 | 1338998.56
Elec Tran-Line OH-TX-115KV-Nichols Sta-Hutchinson Co Int | 2942408.99 | 396929.8 | 2545479.19
Elec Tran-Line OH-TX-115KV-Nichols Sta-Kingsmill Sub | 3424924 | 618392.65 | 2806531.35
Elec Tran-Line OH-TX-115KV-Nichols Sta-Rolling Hills Sub | 419778.11 | 4329.59 | 415448.52
Elec Tran-Line OH-TX-115KV-Nichols Sta-WTU | 6472999.42 | 1546628.46 | 4926370.96
Elec Tran-Line OH-TX-115KV-Northwest Int-Bush Sub | 198059.5 | 78405.58 | 119653.92
Elec Tran-Line OH-TX-115KV-Ochiltree-Perryton South (W-44) | 222470.44 | 7050.52 | 215419.92
Elec Tran-Line OH-TX-115KV-ODC Sub Tap | 231106.29 | 30501.24 | 200605.05
Elec Tran-Line OH-TX-115KV-Osage Int Tap | 237068.61 | 18957.36 | 218111.25
Elec Tran-Line OH-TX-115KV-Osage Int-Coulter Int | 523055.03 | 185291.04 | 337763.99
Elec Tran-Line OH-TX-115KV-Osage Int-South Georgia Int | 389414.11 | 277520.51 | 111893.6
Elec Tran-Line OH-TX-115KV-Owens-Corning Steel Pole Tap | 21344.02 | 15572.02 | 5772
Elec Tran-Line OH-TX-115KV-Owens-Corning Tap | 8459.71 | 5301.58 | 3158.13
Elec Tran-Line OH-TX-115KV-Owens-Corning-South Georgia Int | 999446.79 | 243802 | 755644.79
Elec Tran-Line OH-TX-115KV-Pantex North Sub Tap | -1186.96 | -716.44 | -470.52
Elec Tran-Line OH-TX-115KV-Perryton Intg-Ochiltree County Intg (W-30) | 263111.01 | 8383.53 | 254727.48
Elec Tran-Line OH-TX-115KV-Perryton Sub-OK St Line | 241622.02 | 98383.12 | 143238.9
Elec Tran-Line OH-TX-115KV-Pierce Sub Tap | 495290.72 | 269096.7 | 226194.02
Elec Tran-Line OH-TX-115KV-Plant X Sta-Bailey Co Int | 825683.31 | 310949.17 | 514734.14
Elec Tran-Line OH-TX-115KV-Plant X Sta-Castro Co Intg (V-37) | 216932.8 | 6978.65 | 209954.15
Elec Tran-Line OH-TX-115KV-Plant X Sta-Hale Co Int North Ckt | 2226491.23 | 863611.77 | 1362879.46
Elec Tran-Line OH-TX-115KV-Plant X Sta-Hale Co Int South Ckt | 2011880.23 | 469544.68 | 1542335.55
Elec Tran-Line OH-TX-115KV-Plant X Sta-Hereford Int | 2427887.28 | 476151.09 | 1951736.19
Elec Tran-Line OH-TX-115KV-Plant X Sta-Lamb Co Int | 1267982.04 | 253590.84 | 1014391.2
Elec Tran-Line OH-TX-115KV-Plant X Sta-Lamton Intg (T-28) | 629598.29 | 11665.04 | 617933.25
Elec Tran-Line OH-TX-115KV-Pringle Int Tap | 530420.77 | 259660.37 | 270760.4
Elec Tran-Line OH-TX-115KV-Pringle Int-Riverview Power Plant (T-7) | 259277.77 | 19725.01 | 239552.76
Elec Tran-Line OH-TX-115KV-Pringle-Phillips Cogen (T-49) | 727973.43 | 88326.59 | 639646.84
Elec Tran-Line OH-TX-115KV-Randall Co Int-East Sta | 1609616.58 | 214227.61 | 1395388.97
Elec Tran-Line OH-TX-115KV-Randall Co Int-Happy Int | 9782677.78 | 608852.48 | 9173825.3
Elec Tran-Line OH-TX-115KV-Randall Co Int-Osage Int | 922574.64 | 224060.56 | 698514.08
Elec Tran-Line OH-TX-115KV-Randall Co Int-Southeast Sub | 2265438.71 | 748181.16 | 1517257.55
Elec Tran-Line OH-TX-115KV-Rita Blanca REC-Houge Sub Tap | 152273.15 | 1630.05 | 150643.1
Elec Tran-Line OH-TX-115KV-Riverview Sta Tap | 178237.36 | 111881.21 | 66356.15
Elec Tran-Line OH-TX-115KV-Riverview Sta-Hutchinson Co Int | 2007361.85 | 221590.43 | 1785771.42
Elec Tran-Line OH-TX-115KV-Riverview Sta-Moore Co Sta | 2651417.73 | 971540.79 | 1679876.94
Elec Tran-Line OH-TX-115KV-Riverview Sta-OK St Line | 2060259.12 | 1049603.05 | 1010656.07
Elec Tran-Line OH-TX-115KV-Rolling Hills Sub-Cherry Street Sub (W-47) | 160413.36 | 1661.02 | 158752.34
Elec Tran-Line OH-TX-115KV-Rolling Hills Sub-Hastings Sub (W-42) | 4079711.08 | 43246.76 | 4036464.32
Elec Tran-Line OH-TX-115KV-Rolling Hills Sub-Northwest Sub (W-46) | 70972.28 | 732.01 | 70240.27
Elec Tran-Line OH-TX-115KV-Russell Oil Field Tap | 40513.64 | 25856.78 | 14656.86
Elec Tran-Line OH-TX-115KV-Russell Pool Substation-Higg Substation (T-91) | -6495.82 | -1679.01 | -4816.81
Elec Tran-Line OH-TX-115KV-San Andres Sub Tap | 66655.02 | 36153.07 | 30501.95
Elec Tran-Line OH-TX-115KV-Seminole Interchange-Amerada Hess CO2 Sub W-16 | 241702.52 | 27422.11 | 214280.41
Elec Tran-Line OH-TX-115KV-Seminole Interchange-Doss Interchange W-12 | 1471957.04 | 172968.65 | 1298988.39
Elec Tran-Line OH-TX-115KV-Seminole Interchange-ROZ Substation W-13 | 694877.23 | 76560.9 | 618316.33
Elec Tran-Line OH-TX-115KV-Shell Condition Plt #2 Tap | -111410.1 | -69756.57 | -41653.53
Elec Tran-Line OH-TX-115KV-Shell Cortez Pump St Tap | 155277.31 | 94775.36 | 60501.95
Elec Tran-Line OH-TX-115KV-Shell Western C2 Tap | 120437.75 | 61123.98 | 59313.77
Elec Tran-Line OH-TX-115KV-Sherman Co Sub Tap | 176424.72 | 96604.9 | 79819.82
Elec Tran-Line OH-TX-115KV-South Plains Elec Coop-Quaker Sub Tap | 59815 | 21944.63 | 37870.37
Elec Tran-Line OH-TX-115KV-Spearman Interchange-Hansford Substation (T-87) | 342673.06 | 11023.46 | 331649.6
Elec Tran-Line OH-TX-115KV-Spearman Interchange-Ochiltree County Interchange (W-29) | 1181793.58 | 30311.74 | 1151481.84
Elec Tran-Line OH-TX-115KV-Spearman-Perryton (V-92) | 1889806.75 | 735393.86 | 1154412.89
Elec Tran-Line OH-TX-115KV-Spearman-Pringle (T-6) | 92951.02 | 8398.32 | 84552.7
Elec Tran-Line OH-TX-115KV-Spearman-Pringle (T-8) | 77680.65 | 5561.59 | 72119.06
Elec Tran-Line OH-TX-115KV-Spearman's Interchange-Texas County Int | 162997.78 | 29626.88 | 133370.9
Elec Tran-Line OH-TX-115KV-Sulphur Springs-Seagraves Int | 953538.58 | 381599.13 | 571939.45
Elec Tran-Line OH-TX-115KV-Sulphur Springs-Terry Co Int | 2574802.6 | 1221194.38 | 1353608.22
Elec Tran-Line OH-TX-115KV-Sundown Int Tap North Ckt | 430473.56 | 109517.53 | 320956.03
Elec Tran-Line OH-TX-115KV-Sundown Int Tap South Ckt | 1055111.86 | 160265.89 | 894845.97
Elec Tran-Line OH-TX-115KV-Sundown Int-Cochran Co Int | 469758.3 | 118609.89 | 351148.41
Elec Tran-Line OH-TX-115KV-Swisher Co Int-Kress Int | 639997.08 | 141332.75 | 498664.33
Elec Tran-Line OH-TX-115KV-T93-Martin Sub to Hutchinson County Sub | 4961692.17 | 659774.59 | 4301917.58
Elec Tran-Line OH-TX-115KV-Taylor-Johnson Draw (W-36) | 1063413.99 | 47419.93 | 1015994.06
Elec Tran-Line OH-TX-115KV-Texas County Int-Hansford Sub (T-88) | 441211.39 | 26588.73 | 414622.66
Elec Tran-Line OH-TX-115KV-Tuco Int-Crosby Co Int | 3033560.52 | 864744.54 | 2168815.98
Elec Tran-Line OH-TX-115KV-Tuco Int-Floyd Co Int | 535416.84 | 40189.71 | 495227.13
Elec Tran-Line OH-TX-115KV-Tuco Int-Lubbock East Int | 974835.32 | 413201.26 | 561634.06
Elec Tran-Line OH-TX-115KV-Tuco Int-Randall Co Int | 3337446.3 | 654638.49 | 2682807.81
Elec Tran-Line OH-TX-115KV-W01-Martin Sub to Carson County Sub | 125514.8 | 17379.74 | 108135.06
Elec Tran-Line OH-TX-115KV-Wheeler Co Int-New Grave Sub (W-06) | 3754588.57 | 357320.87 | 3397267.7
Elec Tran-Line OH-TX-115KV-Wolfforth Int-Yuma Int (T-72) | 349313.63 | 23697.42 | 325616.21
Elec Tran-Line OH-TX-115KV-WTU Jericho Tap | 314230.61 | 157284.36 | 156946.25
Elec Tran-Line OH-TX-115KV-Yoakum Co Int-Seagraves Int | 1164868.7 | 372996.84 | 791871.86
Elec Tran-Line OH-TX-115KV-Yoakum Co Int-Terry Co Int | 5785115.79 | 2099735.71 | 3685380.08
Elec Tran-Line OH-TX-115KV-Yuma Tap | -5861.95 | -1692.53 | -4169.42
Elec Tran-Line OH-TX-230KV-Amarillo South Intg-Swisher County Int (K-63) | 945649.47 | 50550.17 | 895099.3
Elec Tran-Line OH-TX-230KV-Carlisle Int-LP&L | 2085.03 | 1132.91 | 952.12
Elec Tran-Line OH-TX-230KV-Deaf Smith Sub-Bushland Intg (K-11) | 157603.61 | 1689.83 | 155913.78
Elec Tran-Line OH-TX-230KV-Grapevine Int-Wheeler Co Int (K-73) | 622269.71 | 21569.97 | 600699.74
Elec Tran-Line OH-TX-230KV-Grassland Int-Borden Int | 140625.54 | 33753.5 | 106872.04
Elec Tran-Line OH-TX-230KV-Happy Whiteface Wind Sub-Potter Co Sub (K-80) | 2593761.41 | 1284303.35 | 1309458.06
Elec Tran-Line OH-TX-230KV-Harrington Sta-East Sta | 1893048.78 | 1013467.9 | 879580.88
Elec Tran-Line OH-TX-230KV-Harrington Sta-Plant X Sta (K-41) | 713287.56 | 62784.93 | 650502.63
Elec Tran-Line OH-TX-230KV-Harrington Sta-Potter Co Sw Sta (K-32) | 574370.05 | 240131.68 | 334238.37
Elec Tran-Line OH-TX-230KV-Harrington Sta-Pringle Int | 5029188.73 | 2024228.24 | 3004960.49
Elec Tran-Line OH-TX-230KV-Harrington Sta-Randall Co Int | 734983.18 | 310440.43 | 424542.75
Elec Tran-Line OH-TX-230KV-Hitchland Int-Moore Co Int (K-75) | 31511448.77 | 1716809.62 | 29794639.15
Elec Tran-Line OH-TX-230KV-Hitchland-Ochiltree (K-76) | 20153415.35 | 716215.38 | 19437199.97
Elec Tran-Line OH-TX-230KV-Hobbs Sta-Midland County Intg (K-71) | 2369915.71 | 186629.78 | 2183285.93
Elec Tran-Line OH-TX-230KV-Hobbs Sta-Seminole Intg (K-70) | 49053.91 | 7599.36 | 41454.55
Elec Tran-Line OH-TX-230KV-Jones Sta-Grassland Int | 5018283.94 | 2123794.95 | 2894488.99
Elec Tran-Line OH-TX-230KV-Jones Sta-Lubbock East Int | 795425.13 | 198200.03 | 597225.1
Elec Tran-Line OH-TX-230KV-Jones Sta-Lubbock South Int L#1 (K-08) | 1329834.69 | 526257.05 | 803577.64
Elec Tran-Line OH-TX-230KV-Jones Sta-Lubbock South Int L#2 (K-14) | 281392.79 | 2902.29 | 278490.5
Elec Tran-Line OH-TX-230KV-Jones Sta-Tuco Int | 2558790.64 | 996400.91 | 1562389.73
Elec Tran-Line OH-TX-230KV-Mustang (K-36) | 713657.64 | 204230.83 | 509426.81
Elec Tran-Line OH-TX-230KV-Mustang Interchange-Amoco Wasson Oxy CO2 Switching Station (K-55) | 80689.55 | 9474.32 | 71215.23
Elec Tran-Line OH-TX-230KV-Mustang-Seminole Int (K-69) | 9213567.09 | 1060961.14 | 8152605.95
Elec Tran-Line OH-TX-230KV-Mustang-Wasson #5 | 36833.17 | 11776.81 | 25056.36
Elec Tran-Line OH-TX-230KV-Newhart Intg-Happy-Whiteface Wind Sub (K-90) | 1502532.91 | 41753.22 | 1460779.69
Elec Tran-Line OH-TX-230KV-Newhart Intg-Plant X Sta (K-91) | 754058.87 | 19004.36 | 735054.51
Elec Tran-Line OH-TX-230KV-Newhart-Swisher (K-88) | 11620767.16 | 153458.03 | 11467309.13
Elec Tran-Line OH-TX-230KV-Nichols Intg-Amarillo South Int (K-62) | 726993.3 | 35818.26 | 691175.04
Elec Tran-Line OH-TX-230KV-Nichols Sta-Harrington Sta #1 | 118913.76 | 41474.54 | 77439.22
Elec Tran-Line OH-TX-230KV-Nichols Sta-Harrington Sta #2 | 69130.24 | 30753.72 | 38376.52
Elec Tran-Line OH-TX-230KV-Nichols Sta-Hutchinson Co Int | 2625028.25 | 558064.78 | 2066963.47
Elec Tran-Line OH-TX-230KV-Nichols Sta-OK St Line | 5659871.84 | 2095616.77 | 3564255.07
Elec Tran-Line OH-TX-230KV-Plant X Sta-Happy Whiteface Wind Sub (K-81) | 3737526.8 | 1823142.77 | 1914384.03
Elec Tran-Line OH-TX-230KV-Plant X Sta-Harrington Sta (K-04) | 6967896.07 | 1569574.95 | 5398321.12
Elec Tran-Line OH-TX-230KV-Plant X Sta-Sundown Corner #1 | 2602044.14 | 1110698.76 | 1491345.38
Elec Tran-Line OH-TX-230KV-Plant X Sta-Tolk Sta | 613394.62 | 148108.44 | 465286.18
Elec Tran-Line OH-TX-230KV-Potter Co Sw Sta-Moore Co Sta | 4814886.47 | 2334249.1 | 2480637.37
Elec Tran-Line OH-TX-230KV-Potter Co Sw Sta-Rolling Hills Sub (K-85) | 1427967.85 | 15137.1 | 1412830.75
Elec Tran-Line OH-TX-230KV-Randall-Amarillo South (K-87) | 8237143.5 | 286127.06 | 7951016.44
Elec Tran-Line OH-TX-230KV-Rolling Hills Sub-Harrington Sta (K-86) | 1120811.11 | 11881.1 | 1108930.01
Elec Tran-Line OH-TX-230KV-Sundown Corner-Lubbock South Int | 4616367.39 | 733169.14 | 3883198.25
Elec Tran-Line OH-TX-230KV-Sundown Int-NM St Line | 2131402.38 | 810370.12 | 1321032.26
Elec Tran-Line OH-TX-230KV-Tolk Sta-Lamb Co Int | 4513798.75 | 1678022.12 | 2835776.63
Elec Tran-Line OH-TX-230KV-Tolk Sta-NM St Line #1 | 1084558.59 | 375110.03 | 709448.56
Elec Tran-Line OH-TX-230KV-Tolk Sta-NM St Line #2 | 4933328.57 | 1799415.37 | 3133913.2
Elec Tran-Line OH-TX-230KV-Tolk Sta-Plant X Sta | 458218.54 | 101636.77 | 356581.77
Elec Tran-Line OH-TX-230KV-Tolk Sta-Tuco Int | 1994150 | 842930.75 | 1151219.25
Elec Tran-Line OH-TX-230KV-Tolk Sta-Yoakum Co Int | 8653565.05 | 3348453.17 | 5305111.88
Elec Tran-Line OH-TX-230KV-Tuco Int-Carlisle Int | 3325224.22 | 1481973.47 | 1843250.75
Elec Tran-Line OH-TX-230KV-Tuco Int-Nichols Sta | 10545331.44 | 3680221.63 | 6865109.81
Elec Tran-Line OH-TX-230KV-Wheeler Co Int-OK St Line (K-74) | 145961.79 | 14040.72 | 131921.07
Elec Tran-Line OH-TX-230KV-Yoakum Co Int-Amoco Sw Sta (K-33) | 303805.54 | 9773.31 | 294032.23
Elec Tran-Line OH-TX-230KV-Yoakum Co Int-Amoco Wasson Sub (K-40) | 2986824.16 | 820785.67 | 2166038.49
Elec Tran-Line OH-TX-230KV-Yoakum Co Int-Denver City Sta | 2733386.18 | 764486.13 | 1968900.05
Elec Tran-Line OH-TX-230KV-Yoakum Co Int-TX St Line (K-20) | 665027.56 | 10608.48 | 654419.08
Elec Tran-Line OH-TX-345KV-Amarillo-Frio Draw Int | 215843.97 | 79494.45 | 136349.52
Elec Tran-Line OH-TX-345KV-Hitchland Intg-Finney Sw Sta (J-07) | 688470.06 | 36913.05 | 651557.01
Elec Tran-Line OH-TX-345KV-Hitchland Intg-Texas State Line (J-12) | 1724934.73 | 17794.53 | 1707140.2
Elec Tran-Line OH-TX-345KV-Hitchland Intg-Texas State Line (J-13) | 371272.45 | 3981.23 | 367291.22
Elec Tran-Line OH-TX-345KV-Potter County Intg-Hitchland Intg (J-06) | 3383608.6 | 146274.76 | 3237333.84
Elec Tran-Line OH-TX-345KV-SPS/PSCO Tie Amarillo-OK St Line | 33565092.11 | 9403307.33 | 24161784.78
Elec Tran-Line OH-TX-345KV-Tolk Sta-NM St Line | 4672499.24 | 2065181.68 | 2607317.56
Elec Tran-Line OH-TX-345KV-Tuco Intg-Oklahoma State Line (J-11) | 190093053.1 | 2870388.62 | 187222664.48
Elec Tran-Line OH-TX-345KV-Tuco Int-Oklaunion | 26905255.05 | 12406835.55 | 14498419.5
Elec Tran-Line UG-TX- 69KV-Lawrence Park Sub-Soncy Sub | 481331.75 | 268667.05 | 212664.7
Elec Tran-Line UG-TX- 69KV-South Georgia Int-Lawrence Park Sub | 271182.71 | 137648.84 | 133533.87
Grand Total | 1168716737.01 | 202279474.28 | 966437262.73